## База позиций
Позиция (наименование из сметы) | Цена за ед., руб.
Желоб водоприемный МП "Модерн" | 910
Трубки из вспененного каучука, толщина 6 мм, диаметр 18 мм (K-FLEX - 2ST 18/6-2) | 20
Перевозка длинномерных грузов I класса трубоплетевозом грузоподъемностью 12 т на расстояние до 7 км | 120
Шкаф ДЗТ Т-1(2), тип ШЭТ 211.02-1 | 1600000
Воздушный клапан с площадкой под электропривод JKL-700x400 | 48000
Вилка кабельная, 125A, 3P+E+N, 400В, IP67 | 15000
Муфта тупиковая МТОК-В3 МТОК-В3/216-1КТ3645-К | 13000
Лоток листовой перфорированный, L=3000 мм «Стандарт LPS 100х200» | 7000
Вольтамперфазометр цифровой РЕТОМЕТР-М3 | 110000
Гайки шестигранные, диаметр резьбы 10 мм( из стали С345) | 11000
Экспресс-тестер трансформаторного масла TOR-1 | 2300000
Анализатор ВЧ-связи с опцией Trakt и WinNoise с опцией «Расширенная гарантия». | 370000
Щит автоматизации LND-CALM-4171-П3В4 | 1400000
Настенный внутренний блок BM-SGN22W/MU1 | 130000
Кабель контрольный КВВГЭнг(А)-LS 4x6 | 70
Оптоволоконный патч-корд многомодовый 50/125 мкм, DP LC-LC MM, 10 метров | 60
Ушко: однолапчатое укороченное У1К-7-16 | 40
Разъем RJ-45 (8P8C) под витую пару, категория 5, универсальный. PLUG-8P8C-U-C5 | 20
Типовой шкаф ШПДС МО 1-00-ХХХХ | 2500000
Шкаф ШК-FA.4 | 64000
Рукав напорно – всасывающий ГОСТ 5398-76 (Б- 2 - 38 – 5 (10м)) 250м | 32000
Звено промежуточное трехлапчатое ПРТ-12-1 | 70
Проверочное оборудование Omicron CMC 356 в составе: | 4000000
Тройник универсальный с внутренней резьбой, размер резьбы 1"1/2 | 100
Сетка тканая одинарная оцинкованная 10,0x10,0 из проволоки диаметром 0,8 мм | 10
Узел крепления УЗКИ-1 | 3800
Узел крепления КГП-16-3 | 40
Воздуховоды из оцинкованной стали с шиной и уголками толщиной: 0,7 мм, периметром 2000 мм (со стороной до 600 мм) (500х500 мм) | 120
Взрывозащищенная клеммная коробка из алюминия 1Ex e IIC Т5 Gb / Ex tb IIIB T95°C Db, клеммы 6 кв.мм - 5 шт., А IP66, 120x120x90 | 45000
Шинная опора ШОП-35.II-УХЛ1, Uн=35 кВ комплектно с: опорной стойкой под три ШО Н=4550 мм | 200000
Болты с гайками и шайбами оцинкованные, диаметр 10 мм | 30
Трубка термоусаживаемая | 10
Узел крепления УКУ | 4900
Дефлекторы вытяжные цилиндрические из оцинкованной стали, тип Д315.00.000-01, диаметр патрубка 400 мм | 660
Муфта в комплекте с деталями для монтажа МОПГ-М-1/128-4КУ3260-К | 76000
Насосная станция над скважиной «Иртыш-Комфорт-1-ЭЦВ4-4-120» | 3000000
Вставка гибкая термостойкая ВГДУ-1-7,1-400 | 24000
Наличники из древесины, Н-1, Н-2, сечение 13x44 мм | 10
Гайка с прессшайбой M6 | 20
Воздуховоды из оцинкованной стали с шиной и уголками толщиной: 0,7 мм, периметром 1400 мм (200х500 мм) | 130
Кабель силовой с медными жилами ВВГнг(A)-LS 5х70мс(N, РЕ)-1000 | 370
Шина прессованная АД 31Т 100х10 | 16000
Термостат капилярный для обогрева 5...65С RAK-TW.5000S-Н | 8400
Колпачки полиэтиленовые(К-9) | 10
Кабель силовой с медными жилами ВВГнг(A)-LS 3х4ок-1000 | 30
Пленка гидроизоляционная, основа полипропилен, паропроницаемая, толщина 4 мм | 10
Фасонное изделие для ТСП (ПЭ-01-7004-0.5) | 6700
Труба стальная оцинковая (в форме загнутой трубостойки) для подъёма ВОК на опору | 310
Декоративная крышка 41/21 | 40
Шкаф ДЗЛ и АУВ КВЛ 220 кВ Объект-А - Объект-Е | 2400000
Щит автоматизации LND-CALM-4171-П4В6В7 | 660000
Щит автоматизации LND-CAP-4171-АП1 | 240000
Вентилятор крышный в комплекте с автоматикой DV 190-2 E.3BF | 67000
Концевая втулка для металлорукава d=20 | 540
Зажим заземляющий прессуемый ЗПС-170-3 | 130
Кабель контрольный КВВГнг(A)-LS 5х1,5 | 10
Картридж YMCKO (250) многоразовый с лентой и чистящим валиком FARGO 45000 | 5200
Погрузка при автомобильных перевозках прочих материалов, деталей (с использованием погрузчика)(Провод АС400/51,Трос 11,0-МЗ-В-ОЖ-МК-Н-Р) | 250
Соединитель шарнирный SCPH | 500
Изделия сборные железобетонные лотковые водоотводных сооружений на автомобильных дорогах, блоки упора бетонные Б-9, размер 800x510x250 мм, объемом бетона 0,088 м3 с расходом стали класса А-I 1,76 кг, бетон марки 300 (прим. упор в колодце) | 260
Сталь листовая горячекатаная марки Ст3 толщиной: 6,0 мм | 6300
Шкаф организации цепей ТН шин 220 кВ TV3E, TV4E, тип ЦН.3 | 1200000
Трубы напорные полиэтиленовые ПЭ100, стандартное размерное отношение SDR11 номинальный наружный диаметр 315 мм, толщина стенки 28,6 мм | 1700
Знак дорожный на оцинкованной подоснове со световозвращающей пленкой приоритета, 8-угольник размером 900 мм, тип 2.5 | 380
Соединительная пластина СС-1 | 560
Секция Т-образная симметрия SLT 100х400 | 12000
Дефектоскоп визуальный | 29000
Воздуховоды из оцинкованной стали жесткие спирально-навивные, толщина 0,55 мм, диаметр 100 мм ( 0,5 мм) | 80
Шайба 10/125 М10 | 10
Изолятор опорный ИО-3-600 УХЛ1 | 100
Дроссель-клапаны в обечайке с сектором управления из тонколистовой оцинкованной и сортовой стали, прямоугольные, периметр до 1600 мм (прим. 200х200) | 110
Опора У220-3*+5 сталь С345, оцинкованная | 2600000
Шлагбаум противотаранный ПТШ-Л6000ЭМ, комплект (шлагбаум, закладные решетки, блок управления, комплект фотоэлементов) | 2600000
Уголок горячекатаный, марка стали ВСт3кп2, размер 50x50x5 мм | 6200
Инфракрасный термометр (пирометр) Fluke 561 | 23000
Щит автоматизации LND-CALP-4171-АВ5АПЕ10АПЕ11АПЕ12 | 280000
Опора П220-3* сталь С345, оцинкованная | 1300000
Колпачки полиэтиленовые(К-6) | 10
Кабель F/UTP, Cat 6A, LSZH | 20
Муфта соединительная 3СТП-10-70/120 (Б) | 21000
Спиральный барьер безопасности АКЛ Егоза-900 с комплектом кронштейнов, крепежей | 350
Шкаф ввода и распределения электроэнергии навесной, IP 21, на напряжение ~380/220В, с трехполюсным автоматическим выключателем, с расцепителями тока короткого замыкания и тока перегрузки, независимым расцепителем, со свободными контактами (1З, 2Р), на вводе; с восемью однополюсными автоматическими выключателями на отходящих линиях: выключатель автоматический трехполюсный вводной Unизол~690В Iн=25А, Icu=кА при 415 В с термомагнитным расцепителем, характеристикой типа "С", выключатель автоматический однополюсный групповой Un~230В, In=4А, Icu=10кА с тепловым и электромагнитным расцепителями, характеристикой типа "C", выключатель автоматический однополюсный групповой Un~230В,In=10А, Icu=10кА с тепловым и электромагнитным расцепителями, характеристикой типа "C", выключатель автоматический однополюсный групповой Un~230В, In=16А, Icu=10кА с тепловым и электромагнитным расцепителями, характеристикой типа "C" | 640000
Воздуховоды из оцинкованной стали с шиной и уголками толщиной: 0,7 мм, периметром 2800 мм (700х700 мм) | 140
Труба металлическая для водосточных систем, покрытие полиэстер, диаметр 150 мм, длина 1000 мм (соединительная) | 120
Гофрированная труба из ПВХ (серия 9) с протяжкой d=25 мм | 130
Шкаф ввода и распределения электроэнергии ПР-7, IP21, на напряжение ~380/220В, ввод кабелей снизу и сверху через отверстия в основании шкафа, с трехполюсным автоматическим выключателем с электронным расцепителем типа MicroLogic 5.2 E и независимым расцепителем, со свободными контактами (1НО, 2НЗ), на вводе; с 7-ю автоматическими выключателями дифференциального тока на отходящих линиях | 780000
Звено промежуточное монтажное ПТМ-7-3 | 60
Шкаф ТСБ. 5.ШОС1 | 66000
Портал ячейковый ПС-35Я3А (сталь С345, с горячим оцинкованием) | 840000
Наконечники кабельные медные луженные ТМЛ-240 (ТМЛ 240-12-21,5) | 70
Зажим ответвительный ОА 240-1 | 20
Воздуховоды из оцинкованной стали с шиной и уголками толщиной: 0,7 мм, периметром 1500 мм (300х450 мм) | 130
Шкаф ввода и распределения электроэнергии, IP 21, на напряжение ~380/220В, с трехполюсным автоматическим выключателем, с расцепителями тока короткого замыкания и тока перегрузки, независимым расцепителем, со свободными контактами (1З, 2Р), на вводе; с пятью однополюсными и четырьмя трехполюсными автоматическими выключателями на отходящих линиях: а) выключатель автоматический трехполюсный вводной Un~690В Iн=50А, Icu=25кА при 415 В с термомагнитным расцепителем, характеристикой типа "В", выключатель автоматический однополюсный групповой Un~230В, In=6А, Icu=10кА с тепловым и электромагнитным расцепителями, характеристикой типа "C", выключатель автоматический однополюсный групповой Un~230В,In=10А, Icu=10кА с тепловым и электромагнитным расцепителями, характеристикой типа "C", г) выключатель автоматический однополюсный групповой Un~230В, In=40А, Icu=10кА с тепловым и электромагнитным расцепителями, характеристикой типа "C" выключатель автоматический трехполюсный групповой Un~230В, In=16А, Icu=10кА с тепловым и электромагнитным расцепителями, характеристикой типа "В", выключатель автоматический трехполюсный групповой Un~230В, In=6А, Icu=10кА с тепловым и электромагнитным расцепителями, характеристикой типа "В" | 950000
Модуль WFS-МХП (047-100-065) рабочий емкостью 100 л, заправленный 103 кг хладона 227еа, в комплекте с быстродействующим клапаном, соленоидом, манометром с электроконтактом, сифонной трубкой, СДУ | 1400000
Трубы стальные квадратные (ГОСТ 8639-82) размером: 100х100 мм, толщина стенки 7 мм | 160
Щит автоматизации LND-CALM-4171-П2В3В5 | 1000000
Комплект обеспечения отказоустойчивости для оборудования мультиплексирования и СПД в составе: | 12000000
Доукомплектация существующего мультиплексора H15-BGS (оптическая часть) в составе: | 1100000
Кабель силовой с медными жилами ВВГнг(A)-LS 5х6-660 | 30
Состав огнезащитный уплотнительный (прим. Огракс-ВВ) | 150
Щит автоматики ПД1 (2кл). FPS02-V-001 | 340000
Погрузка при автомобильных перевозках изделий из сборного железобетона, бетона, керамзитобетона массой до 3 т (стойки ж/б опор) | 110
Кабель силовой ВБШвнг(А)-LS-0,66 4х2,5мм2 с медными жилами, бронорованный стальными лентами, изоляцией и защитным шлангом из ПВХ пониженной пожарной опасности. | 570
Гайки шестигранные, диаметр резьбы 10 мм(Монтажная гайка РВ41 М10 из стали С345) | 10000
Кабель контрольный КВВГЭнг(А)-LS 4x2,5 | 30
Зажим натяжной спиральный для провода АС300/39 с коушем К-160 ЗНС-Т-24,0/86-АС (05) | 30000
Герметик-клей полиуретановый однокомпонентный быстросохнущий высокоэластичный, устойчивый к перепаду температур, для уплотнения и герметизации внутренних и наружных швов и стыков, белый и цветной | 100
Фотореле ФР-9М | 1600
Набор изолированного инструмента SATA120 (Sata 09014 ) | 32000
Зажим: плашечный соединительный ПА 2-2 | 10
Погрузка при автомобильных перевозках прочих материалов, деталей (с использованием погрузчика)(Барабан с кабелем ОКСН марки ДПТ-П-08У (1х8)-25кН) | 260
Расширитель адресный ("адресная метка"), марка "С2000-АР2" | 50
Заглушка ПРОТЕКТОРФЛЕКС ЗУП 125 | 9200
Мастика битумно-полимерная гидроизоляционная, кровельная, для строительных конструкций и устройства (ремонта) кровли, холодная, готовая к применению, диапазон температур от -20 до +40 °С, прочность сцепления с металлом/бетоном не менее 0,9/0,6 МПа, расход для гидроизоляции/устройства кровли 2,5-3,5/3,8-5,7 кг/м2 при толщине слоя покрытия 2 мм (технониколь №24) | 20
Омметр (с комбинированным питанием)+ провода 10 м. ВИТОК | 140000
Профили направляющий, стальной, оцинкованный, для монтажа гипсовых перегородок и подвесных потолков, длина 3 м, сечение 100x40x0,6 мм | 10
Тройники равнопроходные, номинальный диаметр 63 мм (прим. 60,3 х 5,6 исп.1 ) | 10
УПАСК ВЧ КВЛ 220 кВ Объект-А – Объект-Б/т с отпайкой на ПС Объект-Г (ПРД/ПРМ) | 1300000
Рефнет BM-RNH3U | 33000
Трос стальной в ПВХ оболочке D10/12 | 180
Комплекс программно-технический измерительный цифровой РЕТОМ-61850 | 410000
Заклепки с полукруглой головкой 4х4 мм | 10
Узел крепления КГП-7-1 | 40
Шкаф распределения оперативного тока для КРУ, КРУЭ, тип ШРОТ-К | 110000
Погрузка при автомобильных перевозках прочих материалов, деталей (с использованием погрузчика)(Провод АС 35/6,2 ) | 270
U- образный хомут усил MUB 3/4 " | 300
Воздуховоды из оцинкованной стали с шиной и уголками толщиной: 0,7 мм, периметром 1300 мм (300х350 мм) | 160
Приточная установка в комплекте с автоматикой Airbox F40-07Q (304 кг) | 2900000
Адресные вибрационные датчики-детекторы Точка-С -ДВ-A-40 , антивандальные.Ток потребления датчика - 0,7 мА. Класс защиты - IP65. Диапазон рабочих температур: -60…+85°С | 20000
Песок природный II класс, средний, круглые сита(О.Ч.1 п.1.1.9 потери при транспортировании-1%) | 50
Клапаны противопожарные прямоугольные с электроприводом, предел огнестойкости EI 60 размером 600x400 мм( ОЗ-60-НО-600х400 (М-Ik/220)-К-СН Ровен) | 2600
Смеси бетонные тяжелого бетона (БСТ), крупность заполнителя 20 мм, класс В15 (М200) | 780
УПАСК ВЧ КВЛ 220 кВ ГРЭС-1 – Объект-А №1 (ПРД/ПРМ) | 1900000
Воздуховоды из тонколистовой коррозионно-стойкой стали толщиной: 0,8 мм, периметром до 1600 мм (500х500 мм) | 320
Погрузка при автомобильных перевозках изделий из сборного железобетона, бетона, керамзитобетона массой свыше 6 т(стойки ж/б опор) | 120
Погрузка при автомобильных перевозках прочих материалов, деталей (с использованием погрузчика)(Кабель ОКГТ-ц-16G.652D-11,5мм-36кА2с-81кН с учетом веса барабана*) | 180
Краска-аэрозоль термостойкая, цвет серебристый KUDO | 870
Гипсокартонный лист огнестойкий (ГСП-R) 1,2х2,5х12,5 | 4700
Шкаф ШУО-ПК | 56000
Кабель силовой с медными жилами ВВГнг(A)-LS 5х10ок(N, РЕ)-1000 | 60
Трехслойная сэндвич-панель МП ТСП-Z-150-1000-Т-Г-МВ-ГОСТ 32603 (ПЭ-01-5005-0.5/ПЭ-01-9003-05) | 11000
Кабельный хомут СЭ-1 85/105 ТУ 3449-003-17919807-2014 | 4100
Гибкая вставка Д630 (фланец-фланец) | 9900
Клапан воздушный с электроприводом Гермик-С-1000х900-Н-1*LF230-1-УХЛ2-0 | 180000
Цифровые измерительные преобразователи (номинальный ток 5А, номинальное входное напряжение 57,7 (100) В фазное (линейное), 2х100Мбит/с оптических порта FO Fx LC, поддержка МЭК61850-8-1, PRP) + панель индикации | 53000
Болты с гайками и шайбами оцинкованные, диаметр 12 мм (из стали С345) | 30
Обогреватель электрический ОВЭ-4 N=2,0 кВт | 26000
УПАСК ВЧ КВЛ 220 кВ Объект-А – Объект-В/т с отпайкой на ПС Объект-Г (ПРД/ПРМ) | 1700000
Скрепа монтажная (касета + замок фиксатор) | 2800
Погрузка при автомобильных перевозках металлических конструкций массой до 1 т (Д12,Д13, антиванд.гайки, заземл) | 340
Шкаф ШК-FA.8 | 77000
Кабель силовой с медными жилами ВВГнг(A)-LS 3х10-660 | 30
Трубы стальные бесшовные горячедеформированные со снятой фаской из стали марок 15, 20, 35, наружный диаметр 25 мм, толщина стенки 3,5 мм (Ду20 27x3,5) | 20
Воздушный клапан с площадкой под электропривод BR-Z-200 | 8800
Герметик силиконовый: ВИБРОСИЛ нейтральный, для герметизации акустических панелей (300 мл) | 40
Серьга СРС-7-16 | 10
Втулка полиэтиленовая под фланец, ПЭ100, стандартное размерное отношение SDR 13,6, номинальный наружный диаметр 63 мм (Ду =50мм) прим. | 10
Ворота откатные 2250х6000 мм | 560000
АРМ для переносных приборов мониторинга и диагностики в составе: | 44000
Лестница кровельная, стеновая (L=1860мм) | 13000
Кабель волоконно-оптический, 24 ОВ (G.652.D + G.657.A1), нг(А)-HF | 40
Крепежное изделие МС3 для подвески панелей 200 мм | 290
Кабель контрольный КВВГЭнг(А)-LS 7x2,5 | 40
Крепежный профиль Z-образный 29х20х3000 порошковая окраска | 2300
Болты с гайками и шайбами оцинкованные, диаметр 12 мм | 30
Угол внешний изменяемый 60х40 мм, цвет белый, NEAV | 1100
Компрессорно-конденсаторный блок QUATTY SOHA ME 6 | 1100000
Анализатор ВЧ-связи AnCom A-7/307 с опцией Trakt и WinNoise с опцией «Расширенная гарантия» | 330000
Шкаф КСЗ и АУВ СВ 2С-4С 220 кВ, тип ШЭТ 451.01-1 | 1300000
Держатель крышки, цинк-ламельный. 38500ZL | 140
Разъединитель трехполюсный РГП.1а(б)-35.II/1000 УХЛ1 с одним компл. заземл. ножей, 35 кВ, 630 А, 12,5 кА комплектно: с двигательным приводом для оперирования главным ножом ПД-14 УХЛ1, с двигательным приводом для оперирования заземляющим ножом ПД-14 УХЛ1, с блоком управления БУ-2-14, с опорной МК и стойками Нопоры= 3100 мм | 1000000
Оптоволоконный патч-корд многомодовый 50/125 мкм, DP LC-LC MM, 12 метров | 70
Опорная пластина HK 41/10 | 320
Приточная установка в комплекте с автоматикой Airbox Airbox F40-10R (511 кг) | 3900000
Программное обеспечение, предназначенное для мониторинга внутренней структуры и коммуникативного взаимодействия с устройствами ЦПС, работающими по стандарту МЭК 61850, обеспечивает соединение с устройством и просмотр его scl-структуры, функции подачи команд управления устройством по протоколу MMS, функции онлайн-подписки на отчеты от устройства, мониторинг отчетов устройства, онлайн-публикация GOOSE-сообщений с настраиваемыми параметрами пакетов, создание SCL-сервера с моделями устройств на основе SCL-файла проекта | 890000
Кабель силовой с медными жилами ВВГнг(A)-FRLS 5х6ок(N, РЕ)-1000 | 60
Трубы стальные электросварные прямошовные со снятой фаской из стали марок Ст2кп-Ст4кп и Ст2пс-Ст4пс, наружный диаметр 325 мм, толщина стенки 4,5 мм | 200
Блок сигнально-пусковой (релейный блок), тип С2000-СП2 | 100
Воздуховоды из тонколистовой коррозионно-стойкой стали толщиной: 0,8 мм, периметром до 1600 мм (250х300 мм) | 290
Адресный модуль входов/выходов ВСО «Точка-С». Точка-С-МВВ | 45000
Дождеприемник магистральный ДМ-54.94.10-ВЧ тип ДМ(C250) 35359-44 (ДБ-2) | 54000
Разгрузка при автомобильных перевозках изделий из сборного железобетона, бетона, керамзитобетона массой до 3 т | 140
Накладка 2Ф | 120
Зажим поддерживающий спиральный с лодочкой Л-1 ЗПС-Мл-13,5П/7 | 7500
Шкаф КСЗ и АУВ КВЛ 220 кВ ГЭС-1 - Объект-А I(II) цепь, тип ШЭТ 221.04-1 | 1700000
Гайка шестигранная М12 ТД | 20
Зажим поддерживающий спиральный с лодочкой Л-1 ЗПС-Мл-13,9П/7 | 7900
Соединитель шарнирный SCPH Н=100мм hdg | 700
Стойка в здании ОПУ 1.ШК.1 в комплекте: | 29000000
Двустенная труба ПНД гибкая для кабельной канализации д.50мм с протяжкой | 140
Подушка огнестойкая 120х200х30мм | 4300
Информационный знак «Совмещённый», матовый (антибликовый) 600х900 | 16000
Трубки из вспененного каучука, толщина 6 мм, диаметр 35 мм (K-FLEX - 2ST AL CLAD 54/6-2) | 40
Огнестойкий герметик DS1201 | 81000
Набор инструмента в составе: 1)- зачистка провода Weidmuller STRIPAX арт № 9005000000; 2)- отвёртка шлицевая 4,0 Weidmuller SDIS SL арт. № 1274670000; 3)- отвёртка шлицевая 3,5 Weidmuller SDIS SL арт. № 1274660000; 4)- отвёртка шлицевая 5,5 Weidmuller SDIS SL арт. № 1274680000; 5)- отвёртка шлицевая 6,5 Weidmuller SDIS SL арт. № 1274690000; 6)- отвёртка шлицевая 2,0 Weidmuller SDIS арт. № 9205690000; 7)- отвёртка шлицевая 3,0 Weidmuller SDIS арт. № 9008380000; 8)- пассатижи Weidmuller KBZ 180 арт. № 9046290000; 9)- бокорезы Weidmuller SE ТОР арт. № 9046340000; 10)- плоскогубцы Weidmuller FRZ S 160 арт. № 9046370000; 11)- инструмент для снятия изоляции кабеля Weidmuller AM 25 арт. № 9001540000 | 89000
СББ из АКЛ: D бухты 500 мм, витков в п.м. = 7,4; 5 клепки, (рабочая длина бухты 10 м) | 7900
Фундамент Ф2-А, водонепрницаемость W6, с гидроизоляцией | 350000
Труба ИКАПЛАСТ "Альфа" ПЭ 100 SDR 11 "техническая" 110х10,0 в ППУ изоляции с кабельным каналом под греющий кабель, с наружной трубой-оболочной из ПЭНД | 2000
Прибор приемно-контрольный управления Сириус | 28000
Конвектор электрический Noirot CNX-4 N=1,5 кВт | 33000
Металлорукав DN 20мм в герметичной ПВХ изоляции, Dвн 20,5 мм. 6071R-020N | 270
Воздуховоды из оцинкованной стали с шиной и уголками толщиной: 0,7 мм, периметром 2800 мм (0,8 мм 700х700 мм) | 150
Комплекс обеспечения круглогодичной работы кондиционеров в режиме охлаждения ВСМ-1/1600 | 1900000
Разъединитель однополюсный Uн=10 кВ, Iн=630 А к-тно с: с ручным приводом ПР-03-7УХЛ1 | 69000
Узел крепления поддерживающий УТП-1 | 3800
Трубки из вспененного каучука, толщина 6 мм, диаметр 12 мм (K-FLEX - 2ST AL CLAD 12/6-2) | 20
Держатель с защелкой, д.25мм | 10
Зажим разъемный ответвительный РОА-240-1 | 110
Кабель силовой с медными жилами ВВГнг(A)-FRLS 3х6ок-1000 | 40
Трубы стальные электросварные прямошовные и спиральношовные, наружный диаметр 530 мм, толщина стенки 7 мм | 650
Сталь полосовая: 100х10 мм, марка Ст3сп(прим. 60х10) | 9000
Датчик температуры и влажности воздуха | 15000
Головки соединительные напорные для соединения напорных пожарных рукавов между собой и с пожарным оборудованием-муфтовые ГМ 70 | 30
Болт с шестигранной головкой М10х20 | 90
Лоток лестничный SL 200 h-100 s-1 | 4200
Труба подгоночная ИЗОКОРСИС У 400/630 SN8 L= 1500 | 120000
Грунтовка двухкомпонентная окрашенная на основе эпоксидной смолы, с антикоррозийной добавкой MasterSeal P 681 (MASTERTOP P 681), компонент В (прим. MasterSeal 770) | 430
Компрессорно-конденсаторный блок QUATTY SOHA ME 10 | 1200000
Кабель-канал (короб) 16х16 мм | 10
Песок природный II класс, средний, круглые сита (Песок с карьера перевозка ОП 1.1.9 >1 км -1%) | 50
Крышка декоративная КП41/41 | 80
Элемент вывода ОК ИЗОКОРСИС У 110/315 | 71000
Кабель контрольный КВВГЭнг(А)-LS 7x10 | 400
Воздуховоды из оцинкованной стали с шиной и уголками толщиной: 0,55 мм, периметром 800 мм (0,5 мм 200х200 мм) | 140
Гаситель вибрации ГВ-4332-04 | 4800
Портал ячейковый ПС-220Я5Б (сталь С345, с горячим оцинкованием) | 6900000
Кабель силовой с медными жилами ВВГнг(A)-FRLS 5х50мк(N, РЕ)-1000 | 380
Шкаф КСЗ и АУВ СВ 1С-3С 220 кВ, тип ШЭТ 451.01-1 | 1100000
Погрузка при автомобильных перевозках прочих материалов, деталей (с использованием погрузчика)(Кабель ДПТ-П-54У(4х12)(1х6)-25кН с учетом веса барабана) | 260
Основание для крепления насадки к стене | 1100
АОПО, ФОЛ, ФОВ, АЛАР КВЛ 220 кВ Объект-А – Объект-Б/т с отпайкой на ПС Объект-Г; АОПО, ФОЛ, ФОВ, АЛАР КВЛ 220 кВ Объект-А – Объект-В/т с отпайкой на ПС Объект-Г | 1900000
Протектор соединительный спиральный в пролёте троса 11,0-МЗ-В-ОЖ-МК-Н-Р ПСС-Т-11,0/03(01) | 10000
Зажим поддерживающий глухой ПГН-5-3 | 320
Настольный сверлильный станок TBM 220 PROXXON (28128) | 21000
Щит автоматизации LND-LP-4171-В8р | 460000
Зажим поддерживающий спиральный для провода ЗПС-Мл-13,5П/7-АС(05) | 9300
Извещатель пожарный ручной: ИПР 513-3А исп. 02 (прим. исп.1) | 120
Разрядно-диагностическое устройство для батарей с емкостью не менее 2250 Ач, тип СКР АБ50 | 230000
Провод неизолированный для воздушных линий электропередачи АС 35/6,2 | 30000
Зажим натяжной спиральный с Коуш-70 ЗНС-Д-13,5П/40 | 19000
Решетки жалюзийные регулируемые из алюминиевого профиля с порошковым покрытием, РВ-1, размер 200x150 мм | 50
Крепежное изделие МС2 для подвески панелей 200 мм | 1100
Шкаф поиска земли ШПЗ (не типовой) | 500000
Оптический рефлектометр | 1300000
Зажим заземляющий прессуемый ЗПС-35-3(прим. ЗПС-35-3В) | 20
Кабель силовой с медными жилами, с изоляцией и оболочкой из ПВХ пластиката пониженной пожароопасности, с броней из оцинкованных лент ВБШвнг(А)-LS-1,0, 5x10 мм2 | 1300
Клапаны противопожарные квадратные с электроприводом, предел огнестойкости EI 90 размером 500x500 мм (ОЗ-90-НО-500х400 (М-Ik/220)-К-СН Ровен) | 2800
Воздуховоды из тонколистовой коррозионно-стойкой стали толщиной: 0,8 мм, периметром до 1600 мм (400х500 мм) | 270
Провод антенный МГ, сечение 50 мм2 | 80000
Окно противопожарное EL60 3700х1500 | 840000
Крепления для воздуховодов оцинкованные (подвески СТД, подвески регулируемые СТД, тяги, хомуты, кронштейны, траверсы, ленты, шпильки, профили) | 14000
Диффузор потолочный прямоугольный регулируемый из алюминиевого профиля, размер 450х450 мм | 220
Датчик измерения температуры (-55°C...+60°C), IP65, TST01-0,3-П | 1900
Устройства для подвески муфт и запаса кабеля | 760
Шкаф оборудования ГГС в составе: | 620000
Кабель-канал с крышкой 60х40 мм, L=2000мм, цвет белый | 2100
Стойка круглая металлическая для дорожных знаков с покраской и креплением для знака СКМ 3.35 | 340
Извещатель охранный адресный вибрационный поверхностный, марка "С2000-В" | 200
Антиприсадочное защитное устройство конусного типа АПЗУ 1-1 М | 21000
Трубки из вспененного каучука, толщина 6 мм, диаметр 22 мм (K-FLEX - 2ST 22/6-2) | 20
Сборные железобетонные неразъемные подножники под опоры, ФП5-А (3,0 м3; 7,5т) (W6, F300)(с гидроизоляцией в заводских усл.) | 590000
Погрузка при автомобильных перевозках прочих материалов, деталей (с использованием погрузчика)(Кабель ОКСН) | 190
Металлорукав гибкий в ПВХ оболочке, d=16мм, серый DKC (6071R-015) | 380
Резиновое уплотнение стеновых вводов –Dу = 160 мм, Dвнут=245 мм, Dнаруж=295 мм | 2400
Мастика битумная гидроизоляционная для подземных строительных конструкций, холодная, готовая к применению, диапазон температур от -20 до +40 °С, прочность сцепления с металлом/бетоном не менее 0,1 МПа, расход для горизонтальной поверхности 1 кг/м2 (технониколь №24) | 10
Электродрель ручная Makita HP1630K | 5200
Втулка полиэтиленовая под фланец удлиненная, класс кольцевой жесткости SN10, номинальный наружный диаметр 225 мм (прим. Втулка под фланец ПЭ 100 литая Ду200 Ру16) | 170
Праймер лаковый MAX Promo Coat | 1400
Инструмент для удаления оболочки с оптоволоконных кабелей | 8600
Фланцы стальные приварные в комплекте с прокладками, болтами и гайками, номинальное давление 1,0 МПа, номинальный диаметр 100 мм | 110
Настенный внутренний блок BM-SGN28W/MU1 | 160000
Плита закрытия кабеля ПЗК 480х480х16 | 420
Угол внешний 25х17 AEM | 160
Внутренний вертикальный угол «Стандарт LVI-90» 200х100 | 4800
Решетки жалюзийные регулируемые из алюминиевого профиля с порошковым покрытием, РВ-1, размер 500x300 мм (прим. РВр-1 500х300) | 160
Трубы стальные бесшовные горячедеформированные со снятой фаской из стали марок 15, 20, 35, наружный диаметр 45 мм, толщина стенки 4 мм (Резьба Ду32 42x4) | 40
Соединительная коробка взрывозащищенная в сборе с резисторами КМ-ВО (12к)-IP66 1515 | 34000
Болт шестигранный М10/30 | 40
Кабель силовой с медными жилами ВВГнг(A)-LS 3х2,5-660 | 10
Мастика битумно-полимерная горячая | 9200
Шкаф ДЗШ 1-2 СШ 220 кВ, тип ШЭТ 240.02-1 | 4900000
Дозирующее устройство СЭ 620Д | 23000
Патрон термитный ПАС-240 | 150
Аккумуляторный отсек АО 2/40 исп.5М | 27000
Клапаны противопожарные прямоугольные с электроприводом, предел огнестойкости EI 60 размером 400x300 мм( ОЗ-60-НО-350х300 (М-Ik/220)-К-СН Ровен) | 2600
Труба ИЗОКОРСИС У 315 SN8/500 SN8 | 90000
Ноутбук для работы с проверочными устройствами РЕТОМ, OMICRON, сетевыми комплексами + мышь беспроводная в составе: 1)17.3" Ноутбук HP Pavilion Gaming 17-cd1018ur черный=6шт.; 2)Компактная мышь беспроводная Logitech M170 серый=6шт. | 73000
Опора ОМ-35-ИОС-4800-1 (сталь С345, с горячим оцинкованием) | 420000
Трубка термоусаживаемая полиэтиленовая, толщина стенки 1-1,5 мм, внутренний диаметр 20-60 мм (FCSM-38/12-1000/S 4 шт. по 0,4 м=2 шт. по 1 м) | 110
Шкаф ВЧБ и АУВ КВЛ 220 кВ Объект-А - Объект-Б/т с отпайкой на ПС Объект-Г | 2300000
Профиль ST 41/41/2,5-6, L=6000 мм | 4700
Гаситель вибрации ГВ-4432-04 | 4300
Проволока арматурная из низкоуглеродистой стали Вр-I, диаметр 4 мм (3мм и 5 мм) | 9900
Измеритель сопротивления ЗУ. MRU-200 | 220000
Извещатель охранный радиоволновый (40м) АНТИРИС-24-40 | 57000
Решетки жалюзийные регулируемые из алюминиевого профиля с порошковым покрытием, РВ-1, размер 200x200 мм (прим. РВр-1 200х200) | 50
Разгрузка при автомобильных перевозках изделий из сборного железобетона, бетона, керамзитобетона массой от 3 до 6 т | 130
Кабель силовой с медными жилами ВВГнг(A)-LS 5х25мк(N, РЕ)-1000 | 120
Изолятор короткого замыкания ВСО «Точка-С» Точка-С-ИKЗ | 27000
Выключатель одноклавишный для открытой установки BA10-001B 250В, 10А, IP 20, белый | 320
Скоба прижимная СР | 560
ФССЦ 81-01-2001 Приложение1.Доплата к цене на сталь марки С345 -3% | 10
Маркировочная табличка СЭ-М | 340
Помост стальной УЛТ-40 | 33000
Зажим крепежный СР/Т.2-50 (упаковка 50 шт) | 6100
Трубы стальные бесшовные горячедеформированные со снятой фаской из стали марок 15, 20, 35, наружный диаметр 25 мм, толщина стенки 3,5 мм (Резьба Ду15 22x3,5) | 20
Шкафы сетевой коммутации КРУЭ-220 кВ (Типовой шкаф ШСК 4-0-0-0-1.8-1-0.0-ХХХХ) | 2500000
Шкаф ввода и распределения электроэнергии ПР-6, IP21, на напряжение ~380/220В, ввод кабелей снизу и сверху через отверстия в основании шкафа, с трехполюсным автоматическим выключателем с электронным расцепителем типа MicroLogic 5.2 E и независимым расцепителем, со свободными контактами (1НО, 2НЗ), на вводе; с 6-ю автоматическими выключателями дифференциального тока на отходящих линиях | 650000
Клиновой анкер 10/120 | 130
Разрядник 10 кВ наружной установки РДИП-10-IV УХЛ1 | 12000
Трубы стальные бесшовные горячедеформированные со снятой фаской из стали марок 15, 20, 35, наружный диаметр 159 мм, толщина стенки 4,5 мм | 110
Щит автоматизации LND-CALP-4171-АВ2АПЕ2АПЕ4АПЕ6 | 400000
Уплотнительная лента SKL 15х5, 10 м/рулон | 1200
Устройство измерительное параметров релейной защиты РЕТОМ-21 | 450000
Типовой шкаф ШПДС 2-6-0-ХХХХ | 2500000
Шкаф ТСБ водозаборная скважина №1, 14.ШОС1 | 70000
Щит автоматизации LND-CALP-4171-АВ6АПЕ13 | 290000
Колодец стеклопластиковый канализационный с лотковой частью по типу Rainpark WL (или аналог), D1600мм, H=4000мм комплектно с горловиной D=600мм, лестницей, чугунным люком. | 1100000
Шкаф ввода и распределения электроэнергии ПР-17, IP21, на напряжение ~380/220В, ввод кабелей снизу и сверху через отверстия в основании шкафа, с трехполюсными автоматическими выключателями с электронным расцепителем MicroLogic 5.2 E со свободными контактами (1НО, 2НЗ), с устройством автоматического ввода резерва (АВР) на вводе; с 8-ю автоматическими выключателями на отходящих линиях | 810000
Клапан воздушный с электроприводом Гермик-С-600х600-Н-1*LF230-1-УХЛ2-0 | 100000
Шкаф ввода и распределения электроэнергии ПР-8, IP21, на напряжение ~380/220В, ввод кабелей снизу и сверху через отверстия в основании шкафа, с трехполюсным автоматическим выключателем с электронным расцепителем типа MicroLogic 5.2 E и независимым расцепителем, со свободными контактами (1НО, 2НЗ), на вводе; с 7-ю автоматическими выключателями на отходящихна отходящих линиях | 720000
Вставка гибкая ASS - Size 800/ 900 | 100000
Двустенная труба ПНД гибкая для кабельной канализации д.50мм с протяжкой 121950 | 130
Система мониторинга кабельных муфт 220 кВ в комплекте с датчиками | 6100000
Проволока стальная оцинкованная диаметром 2 мм | 14000
Кабель силовой с медными жилами ВВГнг(A)-FRLS 5х70мс(N, РЕ)-1000 | 430
Шкаф на 222 дискретных входов и 64 дискретных выхода для подключения устройств РЗА, ШЭТ ПДС-2-222/064 | 1800000
Клапан обратный VS - Size 800/ 900 | 61000
УПАСК ВОЛС КВЛ 220 кВ ГЭС-2 – Объект-А с отпайкой на ПС Объект-Д (в сторону ГЭС-2) (ПРД/ПРМ) | 1500000
Светильник светодиодный Un=~220B, Pn=300 Вт, IP66 FHB 33-300-850-D60 (в т.ч 1 шт. авар. резерв) | 73000
Муфта МКВ 252 однофазная концевая наружной установки для одножильного кабеля с изоляцией из сшитого полиэтилена с сечением медной жилы 400-1000 мм2, номинальное напряжение 220 кВ (2 шт. комплект обеспечения отказоустойчивости) | 1100000
Вентилятор крышный приточный в комплекте с автоматикой ДЫМЪ-Ф-Н-7,1-ДУ(400)-3*1000-220/380 | 270000
Краска-аэрозоль термостойкая, цвет красный KUDO | 960
Разгрузка при автомобильных перевозках материалов, перевозимых в ящиках | 260
Материал базальтовый огнезащитный рулонный (ОБМ-5Ф) | 40
Саморез по металлу М6х25 | 10
Сборные железобетонные неразъемные подножники под опоры, Ф5-2 (1,79 м3; 4,48 т) ( W6, F300) (с гидроизоляцией в заводских усл.) | 240000
Кабель силовой с медными жилами ВВГнг(A)-LS 4х10-660 | 40
Кабель волоконно-оптический ОКПн-0,22-4П 4кН, 4-волоконный, одномодовый | 130
Кабель силовой с медными жилами ВВГнг(A)-LS 2х1,5ок(N)-1000 | 10
Конвектор электрический Noirot CNX-4 N=1,0 кВт | 27000
Кабель контрольный КВВГЭнг(А)-LS 7x6 | 90
Болт шестигранный M10/16 ТД | 50
Звено промежуточное трехлапчатое ПРТ-12/7-2 | 50
Светильник светодиодный ССВ 30-4200-А-850-Д110 IP54 Un~220В, Pn=30Вт, IP54, УХЛ4 с опаловым рассеивателем, встраиваемый | 18000
Шкаф DCW-QF с силовыми разъемами , IP66, на напряжение ~380/220В, ввод кабелей сверху через отверстия в основании шкафа, с выключателем-разъединителем и с 4-ю автоматическими выключателями дифференциального тока на отходящих линиях | 580000
Детали крепления ригелей Д12 | 6700
Шкаф КСЗ-2 и АУВ КВЛ 220 кВ Объект-А-НПС-1 №1(№2), тип ШЭТ 221.04-1 | 2200000
Шкаф КСЗ-2 и АУВ КВЛ 220 кВ ГРЭС-1 - Объект-А №1(№2), тип ШЭТ 221.04-1 | 1700000
Комплектно-блочная станция водяного пожаротушения "Фламакс ПНС-Б 138,1-55,8-30,0 (7,0-3,2-2,7/63-21)" | 27000000
Узел крепления КГП-7-3 | 20
Опора У35-1т+5 сталь С345, оцинкованная | 1300000
Преобразователь интерфейсов Elsys-CU-USB/232-485 | 7700
Внутренний вертикальный угол «Стандарт LVI-90» 100х100 | 5800
Металлоконструкции к опоре ПП10-4 сталь C345 оцинкованные | 11000
Клапаны противопожарные квадратные с электроприводом, предел огнестойкости EI 60 размером 200x200 мм (ОЗ-60-НО-200х200 (М-lk/220)-К-CH Ровен) | 2100
Пенополистирол экструдированный ТЕХНОНИКОЛЬ XPS 30- 200 Стандарт | 1500
Погрузка при автомобильных перевозках прочих материалов, деталей (с использованием погрузчика)(Барабан с проводом АС240/32,Барабан с тросом 11,0-МЗ-В-ОЖ-МК-Н-Р) | 210
Розетка двухместная для открытой установки с заземлением и шторками, 250В, 16А, IP 20, белый: розетка с заземлением и шторками «Brava», 250В, 16А, IP 20, белый; розетка с заземлением и шторками «Brava», 250В, 16А, IP 20, красный; коробка монтажная для ЭУИ «Brava», PDD-N120; каркас для ЭУИ «Brava»; рамка для ЭУИ «Brava» | 2900
Лоток перфорированный "Стандарт LPS 100х100 " | 6300
Доводчик дверной DS 73 BC "Серия Premium", усилие закрывания EN2-5 | 300
Труба ИЗОКОРСИС У 250 SN8/400 | 47000
Лоток перфорированный, L=3000 мм «Стандарт LPS 100х300» | 9200
Вентилятор канальный прямоугольный в комплекте с автоматикой KHAG 450.5HF W ( 52 кг) | 360000
Грунтовка АК-070 | 28000
Воздуховоды из оцинкованной стали с шиной и уголками толщиной: 0,7 мм, периметром 2000 мм (со стороной до 600 мм) (350х650 мм) | 120
Комплект для проверки средств измерения дваления в составе: попма METROL 208 (1 шт.); попма METROL 212 (1 шт.); манометр (к.т 0,05/0-6 МПа) METROL 100 (1 шт.); манометр (к.т 0,05/-1-2,5 МПа) METROL 100 (1 шт.); поверка цифрового манометра METROL 100 (2 шт.); фильтр METROL 102 (2 шт.); кейс защитный ударопрочный на колесах 625х495х300 мм с ложементом (1 шт.); копмлект переходников METROL 104-N (1 шт.). | 760000
Трехслойная сэндвич-панель МП ТСП-К-150-1000-К-Г-МВ-ГОСТ 32603 (ПЭ-01-5005-0.5\ПЭ-01-9003-0.5) | 11000
Шкаф ШК-F.2 | 110000
Надбавка на водонепроницаемость W6 к смеси бетонные тяжелого бетона (БСТ) , крупность заполнителя 20 мм, класс В15 (М200) | 20
Муфта КОРСИС DN/0D 315 | 2400
Абонентские устройства в составе: | 250000
Лоток перфорированный, L=3000 мм «Стандарт LPS 100х400» | 11000
Накопительный резервуар для хранения технических жидкостей Rainpark-TLТ100. Объём 100 м3. Арт. CD85/21-KD. Глубина подводящего коллектора до 4,5 м. | 12000000
Соединитель для жил 0.4-0.9мм, Scotchlok на 3 контакта | 10
Огнестойкая пена DF1201 | 3300
Зажим соединительный: плашечный ПС-2-1 | 10
Заклепки с полукруглой головкой, размер 4x10 мм | 5200
Резервированный источник питания РИП-12 ИСП.56 | 12000
Труба гофрированная, d = 32 мм, оболочка не хуже нг(А)-HF для прокладки ВОК в помещении | 10
Шкаф ДЗШ 3-4 СШ 220 кВ, тип ШЭТ 240.02-1 | 5100000
Труба гибкая армированная внутр. д.32 мм. 57032 | 190
Держатель армированной трубы d=23 мм | 520
Крышка лотка, L=3000 мм «Стандарт KLS 300» | 6200
Уголок опорный 63/40/90 | 700
Шкаф РПР 220 кВ K3E-K4E, тип ЦН.4-1 | 2400000
Воронка для защиты кабеля полимерная негорючая термостойкая. Протекторфлекс ВЗК 225 | 27000
Лента уплотнительная из пенополиэтилена с односторонним клеевым слоем, защищенным антиадгезионным материалом, 10/100 мм (демпферная лента) | 10
Ставни алюминиевые АС-1У (применительно жалюзи) | 1100
Крепежный профиль шляпный 90х20х3000 порошковая окраска | 2700
Панели оград глухие рельефные 3 ПБ 30.20, бетон B25, объем 0,48 м3, расход арматуры 31,6 кг | 1200
Провод неизолированный для воздушных линий электропередачи АС 240/32 | 37000
Щит автоматизации LND-LP-4171-В10р | 120000
Извещатель охранный поверхностный звуковой адресный С2000-СТ исп.03 | 1200
Изолятор опорный ИО-3-600 | 2900
Аппаратуры ВЧ связи 12 канальная | 1200000
Смеси бетонные тяжелого бетона (БСТ), класс В25 (М350) W6 | 760
Шкаф оборудования СПД, в составе: | 3100000
Детектор утечек газов (элегаз) SF6. Laser Gas Test | 1600000
Шайба 12/125 ТД | 10
Зажим поддерживающий глухой ПГ-3-12 | 40
Уровень электронный, L=1,5м | 45000
Крышка угла «Стандарт КНА-90»-200 | 1800
Дроссель-клапаны в обечайке с сектором управления из тонколистовой оцинкованной и сортовой стали, прямоугольные, периметр до 600 мм (прим. 200х100) | 40
Наконечники кабельные медные луженные ТМЛ-4 (прим. ТМЛ 4-5-3) | 10
Шкаф АРНТ Т-1, Т-2 | 990000
Съемник изоляции 17-60мм Шток. СИ-60ИВ | 110000
Трубы медные круглые тянутые и холоднокатаные (марки меди М2, М3), наружным диаметром: 19,05 мм, толщиной стенки 1,0 мм (19,05х0,89 мм) | 90
Многофункциональный счетчик, кл. т. 0,5S/1, 220/400 В, 5 (120) А, измер. акт./реакт. э/э в 2-х напр. (непосредственное включение) в составе: | 120000
УПАСК ВЧ КВЛ 220 кВ ГЭС-1 – Объект-А II цепь (ПРД/ПРМ) | 1300000
Вставка гибкая термостойкая ВГДУ-2-7,1-400 | 17000
Электрический нагреватель BN-E1.5-200 | 20000
Труба гибкая УФ-стойкая негорючая термостойкая 200 мм, Протекторфлекс ПК 200 | 8000
Кольцо уплотнительное Корсис Ду 110 | 130
Кабель силовой с медными жилами ВВГЭнг(А)-LS 2х35 | 570
Перевозка грузов I класса автомобилями бортовыми грузоподъемностью до 5 т на расстояние до 6 км | 270
Шкаф ввода и распределения электроэнергии ПР-12, IP21, на напряжение ~380/220В, ввод кабелей снизу и сверху через отверстия в основании шкафа, с трехполюсными автоматическими выключателями с электронным расцепителем MicroLogic 5.2 E со свободными контактами (1НО, 2НЗ), с устройством автоматического ввода резерва (АВР) на вводе; с 12-ю автоматическими выключателями на отходящих линиях | 820000
Решетка для вытирания ног "Сити" 400х600 мм | 41000
Комплект кронштейнов МП к крыше для лестницы 4 шт и метизы | 5100
Кабели парной скрутки огнестойкие для систем пожарной сигнализации с однопроволочными медными жилами, изоляцией из кремнийорганической резины, оболочкой из ПВХ, не распространяющий горение, с низким дымо- и газовыделением, с экраном из алюмолавсановой ленты, марки КПСЭнг-FRLS 1х2х0,75 | 10
клеммы | 50
Тройник 25х30 мм, цвет белый, NTAN | 370
Клемма 4 кв.мм. 222-413 | 30
Композиция на основе термопластичных полимеров (Алпол 0,25 кг/м2) | 60
Оптоволоконный патч-корд многомодовый 50/125 мкм, DP LC-LC MM, 8 метров | 50
Зажим заземляющий прессуемый ЗПС-140-3 | 100
Видеокамера уличная корпусная 2Мп, моторизированный объектив 2,8 – 12 мм. XNV-6081RE | 160000
Зажим разъемный ответвительный РОА-300-1 | 150
Дефлекторы вытяжные цилиндрические из листовой грунтованной или оцинкованной стали, диаметр патрубка 200 мм | 740
Шкаф ДЗЛ и АУВ КВЛ 220 кВ ГЭС-1 - Объект-А I(II) цепь, тип ШЭТ 221.03-1 | 2600000
Решетки жалюзийные регулируемые из алюминиевого профиля с порошковым покрытием, РВ-1, размер 600x500 мм (600х500(h)) | 270
Комплект газозаправочный КГ-0402М | 1100000
Этикетки самоламинирующиеся для лазерного принтера (A4) Ширина: 25 мм, полезная высота: 24 мм; полная высота: 80 мм; количество этикеток на листе: 21 упаковка (50листов/уп.) | 39000
Вызывная панель DRC-4CPN3 | 5600
Монтажный комплект муфта труба-коробка d=36мм | 1900
Модуль WFS-МХП (027-014-025) рабочий емкостью 14 л, заправленный 8 кг хладона 227еа, в комплекте с быстродействующим клапаном, соленоидом, манометром с электроконтактом, сифонной трубкой, СДУ | 800000
Смеси бетонные тяжелого бетона (БСТ), класс В15 (М200) W6 | 720
Композиция антикоррозионная цинкнаполненная (Цинол) | 260
Соединитель СН 41/41 ТУ 5285-002-17919807-2014 | 760
Погрузка при автомобильных перевозках прочих материалов, деталей (с использованием погрузчика)(Провод АС240/32,Трос С-70) | 270
Надбавка по водонепроницаемости на бетон W6 | 20
Блок дверной стальной наружный двупольный типа ДСН ДКН, площадь 2,73 м2. | 1400
Ограничитель перенапряжений ОПНп-10/1000/12,8-10-IV УХЛ1 Uн=10 кВ, комплектно с: изолирующим основанием, датчиком тока утечки ДТУ-03, регистратором срабатывания ИТ-Д2.03 | 38000
Шкаф монтажный 19’’ 42U (ШхГхВ 800х800х2200 мм) | 96000
Щит автоматики ПД5 (1кл). FPS01-V-001 | 270000
Трубки из вспененного каучука, толщина 6 мм, диаметр 6 мм (K-FLEX - 2ST 6/6-2) | 10
Гибкие вставки VBM - Clamps (2 Pieces) - DN 200 | 7000
ВЧ вольтметр | 120000
Сталь арматурная, горячекатаная, гладкая, класс А-I, диаметр 8 мм (КП1) | 6600
Погрузка при автомобильных перевозках прочих материалов, деталей (с использованием погрузчика)(кабель,муфты) | 180
Опора ОМ-220-КС-3600-1 (сталь С345, с горячим оцинкованием) | 110000
Комплект для испытания защитных систем согласно IEC 61850 | 680000
Решетки жалюзийные регулируемые из алюминиевого профиля с порошковым покрытием, РВ-1, размер 600x400 мм (прим. РВр-1 600х350) | 200
Трубы медные круглые тянутые и холоднокатаные (марки меди М2, М3), наружным диаметром: 41,27 мм, толщиной стенки 1,2 мм (53,95х1,4 мм) | 210
Воздуховоды из тонколистовой коррозионно-стойкой стали толщиной: 0,8 мм, периметром до 1600 мм (400х200 мм) | 280
Хомут для труб (на твердое основание) металлический для водосточных систем, покрытие полиэстер, с крепежом, диаметр 150 мм | 70
Кабель силовой с медными жилами ВВГнг(A)-FRLS 3х4ок-1000 | 30
Кабель-канал (короб) 25x16 мм (Миниканал 22х10 ТМС 00317) | 10
Тройник универсальный с внутренней резьбой, размер резьбы 1" | 60
Техноэласт: ХПП | 20
Сталь арматурная рифленая свариваемая, класс A500С, диаметр 12 мм (КР) | 5200
Извещатель охранный поверхностный, звуковой, тип "Свирель" | 40
Наконечники кабельные медные луженные ТМЛ-6 (прим. ТМЛ 6-6-4) | 10
Шкаф КСЗ и АУВ СВ 4С-6С 220 кВ, тип ШЭТ 451.01-1 | 1300000
Зажим ответвительный ОА 35-1 | 10
Видеокамера универсальная корпусная 2Мп, моторизированный объектив 2,8–12 мм. XNV-6081RE | 200000
Батарея Б002 WFS-МХП (047-100-065) рабочая из 2-х модулей емкостью по 100 л, заправлен-ных по 84 кг хладона 227еа, в комплекте с коллектором, быст-родействующим клапаном, соленоидом, межсистемным соединением, манометром с электроконтактом, сифонной трубкой, СДУ | 3200000
Крышка угла «Стандарт КНА-90»-300 | 4200
Силовой кабель для подключения к АКБ к ЭПУ | 60
Гофрированная труба из нераспространяющего горение полиамида, стойкая к ультрафиолету, цвет темно-серый d=36мм | 900
Болты анкерные | 12000
Хомут трубы (на дерево) металлический для водосточных систем, окрашенный, диаметр 100 мм (150 мм) | 40
Извещатель охранный контактный: ИО 102-20/Б2М | 100
Шкаф ШК-FA.5 | 75000
Тэппинг пол 205АС | 1100
Тепловизор FLIR GF306 для обнаружения газов гексафторида серы (SF6) и аммиака | 1400000
Контроллер линии светильников «КЛ-Контур-С» исп. УХЛ | 160000
Замок оперативной блокировки МГБ-31 | 2200
Видеокамера уличная поворотная 2Мп, HDTV 1080, 40-кратный оптический зум, H264/265. XNP-6400RW | 690000
Монитор видеодомофона | 9500
Переходник труба армированная – коробка IP65 d=20 мм | 370
Гасители для провода АС240/39 ГВ-4534-04 | 5100
Зажим натяжной спиральный с Коуш-70 ЗНС-Т-13,1П/70 | 20000
Ушко: двухлапчатое У2-7-16 | 60
Комплект защит и автоматики отходящего фидера 10 кВ, тип ОЭТ 121.01-1 | 580000
Трансформатор трехфазный силовой трехобмоточный с РПН ТДТН-25000/220-У1, мощностью 25 МВА, Uн= 230±12х1%/38,5±2х2,5%/11,0кВ, Yн/Yн/Д-0-11, Uвн-сн=12,5%, Uвн-нн=20%, Uсн-нн=6,5% комплектно: со шкафом автоматического управления системой охлаждения, масло трансформаторное, установка для долива и дегазации трансформаторного масла ЛРМ-500 | 130000000
Кабель силовой с медными жилами ВБШвнг(А)-LS-0,66 4х10мм2, бронорованный стальными лентами, изоляцией и защитным шлангом из ПВХ пониженной пожарной опасности. | 1200
Проволока арматурная из низкоуглеродистой стали Вр-I, диаметр 4 мм | 9800
Погрузка при автомобильных перевозках металлических конструкций массой до 1 т (мет констр. ж/б опор, заземл, знаки) | 320
Воздуховоды из оцинкованной стали с шиной и уголками толщиной: 0,55 мм, периметром 700 мм (0,5 мм 150х200 мм) | 140
Протектор защитный спиральный ПЗС-13,3-31 | 70
Шкаф обогрева мониторинга изоляции КЛ 220 кВ ШОВ-4, IP65, У1 комплектно: выключатель-разъединитель INV100 Iн=100А , 3Р 2шт | 450000
Перемычка брусковая 3ПБ18-37-п, бетон B15, объем 0,048 м3, расход арматуры 4,20 кг | 70
Светильник светодиодный Un~220В, Pn=21Вт, IP66, УХЛ4 с опаловым рассеивателем, накладной. FWL 31-21-850-С120 | 15000
Перевозка грузов I класса автомобилями-самосвалами грузоподъемностью 10 т работающих вне карьера на расстояние до 180 км (на полигон) | 970
Щит автоматизации LND-CAP-4171-П6 | 410000
Шкаф ШК-V3,6,9,10 | 840000
Песок природный II класс, средний, круглые сита | 60
Миниканал 25х17 TMC 25X17 | 400
Сталь листовая оцинкованная, толщина 1,5 мм | 8500
Навесные железобетонные пригрузочные плиты, ПН1-А (0.76 м3; 1.9т) (W6, F300)(с гидроизоляцией в заводских усл.) | 150000
Ячейка комплектного распределительного устройства ZF16-252 (L) 220 кВ (КРУЭ 220 кВ) с кабельными выводами, внутренней установки по нетиповой схеме «Две рабочие дважды секционированные системы шин» с 1-м выключателем, Uн=220 кВ; Iн=4000 А; Iн. откл.=50 кА | 350000000
Кабель силовой с медными жилами ВВГнг(A)-LS 3х6-660 | 10
Детали крепления ригелей Д13 | 9800
Шкаф ТН и РПР АИИС КУЭ | 840000
Вентилятор крышный в комплекте с автоматикой DVN 800-6D | 1200000
Воздуховоды из тонколистовой коррозионно-стойкой стали толщиной: 0,8 мм, периметром до 1000 мм (200х200 мм) | 270
Клещи токоизмерительные АРРА А15 | 11000
Воздуховоды из оцинкованной стали с шиной и уголками толщиной: 0,7 мм, периметром 3200 мм (600х1000 мм) | 150
Торцевая заглушка лотка «Стандарт ЕС 300х100» | 1100
Комплект изоляции стыков-КИС для отвода 90° "Альфа" ПЭ 100 SDR 11-50/ ПЭНД -110х3,2-ППУ | 790
Флажки этикетки типа P для лазерного принтера (A4) Высота: 10 мм Ширина: 30 мм количество этикеток на листе: 30 упаковка (25л./уп.) | 8700
Комплектное распределительное устройство 220 кВ ZF16-252 (L) (КРУЭ 220 кВ) с кабельными выводами, внутренней установки по нетиповой схеме «Две рабочие дважды секционированные системы шин» с 20-ю выключателями, Uн=220 кВ; Iн=4000 А; Iн. откл.=50 кА | 480000000
Кабель силовой с медными жилами ВБШвнг(A)-LS 2х4 | 60
Отвод 90° "Альфа" ПЭ 100 SDR 11 Ду100 Ру16 в ППУ-изоляции с кабельным каналом под греющий кабель, с наружной трубой-оболочкой из ПЭНД-200х3,2 | 1100
Шкаф оборудования электропитания (резервный) в составе: | 980000
Сталь арматурная, горячекатаная, периодического профиля, класс А-III, диаметр 6 мм | 7300
Консоль ST 41/21/2.0-300 | 2200
Угол внутренний изменяемый 25х30 мм, цвет белый, NIAV | 480
Комплект крепежа насадки к основанию | 100
Труба ПРОТЕКТОРФЛЕКС БК125/8,6 SN32 F65 T95°C | 9800
Шкаф DCW ввода и распределения электроэнергии, IP21, на напряжение ~380/220В, ввод кабелей снизу и сверху через отверстия в основании шкафа, с трехполюсным автоматическим выключателем с электронным расцепителем типа MicroLogic 5.2 E | 450000
Шкаф управления навесной ШУ-ТС-3-50-2000, IP66 ШУ-5, с автомат. выкл. 50А на вводе, для подключения 8 секций с трехполюсными автоматическими выключателями: 3х25А + 1х10А характеристика выключателей «C» с регулятором РТМ-2000 и блоком питания для датчика осадков БПДО, без датчиков | 140000
Кабель ПП 1х240гж для заземления экрана кабеля с круглой, многопроволочной медной жилой 240 мм | 6300
Сталь арматурная рифленая свариваемая, класс A500С, диаметр 8 мм | 7500
Термозащита для вентиляторов со взрывозащищёнными двигателями U-EK230E | 39000
2.Шкаф оборудования ЛВС в составе: | 690000
Краска акриловая: Alpina MATTLATEX, CAPAROL водно-дисперсионная | 8700
Раствор готовый кладочный, цементный, М150 | 640
Плитка керамогранитная многоцветная неполированная, размер 400x400x9 мм | 140
Оптический кросс настенный 16 портов, LC разъемы. В комплекте: пигтейлы, гильзы | 1700
Комплекс программно-технический измерительный параметров высокочастотного оборудования в электроэнергетике РЕТОМ-ВЧ/64 | 630000
SFP-модуль. Cisco GLC-LH-SMD= | 88000
Гаситель вибрации ГВ-(П)-4635-04 | 8300
Цифровой миллиомметр ПТФ-1 | 84000
Кабель силовой, не распространяющий горение с медными жилами КВВГнг-LS 24х1,5 | 820
Шкаф ШК-F.3 | 100000
Адресный светильник, IP66, встроенная сиспрограммируемый тревожный вход, управление по интерфейсу тема защиты от перегрева, RS485, дистанционная регулировка мощности излучения 0-100%, дистанционный контроль исправности, напряжение питания 160-275 В, максимальная потребляемая мощность 42 Вт, световой поток не менее 5000 лм | 67000
Трубы медные круглые тянутые и холоднокатаные (марки меди М2, М3), наружным диаметром: 15,88 мм, толщиной стенки 1,0 мм (15,9х0,89 мм) | 80
Кабель силовой с медными жилами ВВГнг(A)-FRLS 3х25мк-1000 | 120
Щебень М 400, фракция 40-80(70) мм, группа 2 | 80
Концевой выключатель с держателем NSBon-05 | 4400
Воздуховоды из оцинкованной стали с шиной и уголками толщиной: 0,7 мм, периметром 3600 мм (900х900 мм) | 140
Праймер битумный ТЕХНОНИКОЛЬ №01 | 10
Гайка с прессшайбой М12 | 30
Опора СТ-41 | 2900
Пожарная подставка раструбная ППР из высокопрочного чугуна с внутренним цементно-песчаным покрытием, диаметр 200 мм (прим. Подставка пожарная фланцевая (ППФ) уг 90° Ду200) | 2700
Труба гибкая армированная внутр. д.20мм | 140
Люк Л-60.80.10-ПП пластиковый черный «Лого» | 5600
Кабель контрольный КВВГЭнг(A)-LS 5х1,5 | 30
Гасители ГВ-3323-04 | 3300
Провод неизолированный для воздушных линий электропередачи АС 400/51 | 41000
Монтажный складной стол для сварочного аппарата | 18000
Изделия сборные железобетонные лотковые водоотводных сооружений на автомобильных дорогах, блоки упора бетонные Б-9, размер 800x510x250 мм, объемом бетона 0,088 м3 с расходом стали класса А-I 1,76 кг, бетон марки 300 (прим. Упор горизонтальный для труб d=100 углом поворота 90°) | 230
Щит автоматики ПД4 (1кл). FPS01-V-002 | 250000
Лоток водоотводной ЛВБ Norma 200 | 5000
Изолятор стеклянный ПС70Е 212V | 1800
Блоки бетонные для стен подвалов полнотелые ФБС12-4-3-Т, бетон В7,5 (М100, объем 0,127 м3, расход арматуры 0,74 кг | 70
Клей резиновый № 88-Н (0.78 кг/м2) | 40
Кабель силовой с медными жилами ВВГЭнг(А)-LS 2х10 | 150
Прибор аккустического контроля фарфоровых опорно-стержневых изоляторов Метакон-экспресс-110 | 650000
Наконечники кабельные медные луженные ТМЛ-35 (прим. ТМЛ-35-12-10) | 10
Сборные железобетонные неразъемные подножники под опоры, ФПС6-2 (2,51 м3; 6,3т) (W6,F300)(с гидроизоляцией в заводских усл.) | 410000
Зажим аппаратный прессуемый А4А-300-3Т | 1900
Профиль направляющий, стальной, оцинкованный, для монтажа гипсовых перегородок и подвесных потолков, длина 3 м, сечение 75x40x0,6 мм (применительно НПГ-60х45) | 10
Труба подгоночная ИЗОКОРСИС У 160 SN8/315 | 46000
Колодец стеклопластиковый канализационный с лотковой частью по типу Rainpark WL (или аналог), D2000мм, H=3000мм комплектно с горловиной D=600мм, лестницей, чугунным люком. | 940000
Щит автоматизации LND-CAP-4171-П6р | 320000
Приточная установка в комплекте с автоматикой Airbox Airbox F40-10R (447 кг) | 3400000
Болты с гайками и шайбами оцинкованные, диаметр 20 мм(прим.М16) | 30
Стакан монтажный для скатной кровле SSD-AP - SSD (5-45°) with AP -extendable - Size 355/400 | 170000
Пластины полиизобутиленовая (3.85кг/м2) | 21000
Роллворота (горизонтальные4750х10300 мм) | 2200000
УПАСК ВЧ КВЛ 220 кВ ГЭС-2 – Объект-А с отпайкой на ПС Объект-Д (в сторону ГЭС-2) (ПРД/ПРМ) | 1300000
Оптоволоконный патч-корд многомодовый 50/125 мкм, DP LC-LC MM, 16 метров | 90
Комплект защит ТН 10 кВ, тип ОЭТ 060.01-1 | 590000
Мастика битумно-эмульсионная гидроизоляционная, кровельная, для подземных строительных конструкций, внутренних помещений и устройства (ремонта) кровли, холодная, готовая к применению, диапазон температур от +5 до +30 °С, прочность сцепления с бетоном не менее 0,45 МПа, расход для гидроизоляции/устройства кровли 2,5-3,5/3,8-5,7 кг/м2 (Мастика ТЕХНОНИКОЛЬ №24 (3.5 кг/м2)) | 10
Ацэид (АЦЭИД 450х1200х600х40) | 820
Перегородка SEP для угла CPO H80, в комплекте с крепежными элементами и необходимыми для монтажа, г/о. SSG00800KHDZ | 1700
Шкаф с измерительными преобразователями (10 ИП) | 860000
Шкаф распределения оперативного тока наружной установки, тип ШРОТ-Н-2 | 370000
Гайка антивандальная М20 | 1500
Наконечник кабельный штифтовой медный луженый по DIN для кабеля сечением 25 мм2 НШП 25-15 | 130
Светильник светодиодный влагозащищенный Un~220В, Pn=24Вт, IP66, УХЛ4. ДСО 01-24-850-Д120 | 9100
Воздуховоды из оцинкованной стали с шиной и уголками толщиной: 0,7 мм, периметром 2400 мм (со стороной до 600 мм) (600х600 мм) | 150
Муфта КОРСИС DN/0D 160 | 1100
Шкаф КСЗ и АУВ ВЛ 35 кВ Объект-А - Объект-З1, тип ШЭТ 121.01-1 | 650000
U-образный хомут усил MI-UB 65-M12 | 1700
Планка конька плоского 150х150х2000 | 3100
Шкаф ввода и распределения электроэнергии ПР-13, IP21, на напряжение ~380/220В, ввод кабелей снизу и сверху через отверстия в основании шкафа, с трехполюсными автоматическими выключателями с электронным расцепителем MicroLogic 5.2 E со свободными контактами (1НО, 2НЗ), с устройством автоматического ввода резерва (АВР) на вводе; с 9-ю автоматическими выключателями дифференциального тока на отходящих линиях | 860000
Колодец стеклопластиковый канализационный с лотковой частью по типу Rainpark WL (или аналог),D1000мм, H=2000мм комплектно с горловиной D=600мм, лестницей | 410000
Перевозка грузов I класса автомобилями-самосвалами грузоподъемностью 10 т работающих вне карьера на расстояние до 200 км (подвозка песка II класс, средний на расстояние 240 км) | 1400
Кронштейн для опуска кабеля в трубу ТС.04 | 450
Щиток осветительный ОЩВ-6 УХЛ1 | 550000
Шплинты | 10
Стойка опоры СВ 105-5, бетон B30, объем 0,47 м3, расход арматуры 92,0 кг ) (W6 F300) | 1600
Опора У220-2т*+9 сталь С345, оцинкованная | 5300000
Сталь арматурная, горячекатаная, периодического профиля, класс А-III, диаметр 10 мм | 9100
Метеорологическая станция (-50 ?С до +60 ?С, интерфейс RS-485) | 660000
Зажим ответвительный ОА-400-2 | 90
Зажим поддерживающий спиральный для троса 11,0-МЗ-В-ОЖ-МК-Н-Р с лодочкой ЛТ-1 ЗПС-Мл-11,0П/21-МЗ | 7000
Перевозка грузов I класса автомобилями бортовыми грузоподъемностью до 15 т на расстояние до 180 км (Вывоз фундаментов на ТКО на 180 км) | 840
Алюминиевая регулировочная пластина 20*20*0,2 мм, рулон 1000 шт. | 13000
Трубы стальные бесшовные горячедеформированные со снятой фаской из стали марок 15, 20, 35, наружный диаметр 45 мм, толщина стенки 4 мм (Ду32 42x4) | 50
АРМ инженера РЗА (переносной) в составе: Ноутбук с характеристиками не хуже (15.6'' (1920х1080) / CPU 2.4ГГц / RAM 8Гб / HDD 500Гб / DVD-RW)=1шт.; Системное ПО=1компл.; Прикладное ПО=1компл.; Антивирусное ПО=1компл.; Манипулятор типа «мышь»=1шт.; Сумка для ноутбука=1шт.; Комплект мебели (стол рабочий, тумба мобильная, кресло офисное) для размещения АРМ=1компл. | 300000
Быстроразъемное соединение вставная часть, диаметр 38мм PERROT | 690
Трубы медные круглые тянутые и холоднокатаные (марки меди М2, М3), наружным диаметром: 6,3 мм, толщиной стенки 0,8 мм (6,35х0,76 мм) | 30
Преобразователь интерфейсов RS-232 - RS-485 С2000-ПИ | 5100
Шкаф КСЗ и АУВ СВ 35 кВ, тип ШЭТ 151.02-1 | 660000
Комплект электрических патч-кордов (Cat 6A, типа F/UTP) | 1800
Комплект защит и автоматики отходящего фидера 10 кВ к ТСН, тип ОЭТ 121.01-1 | 530000
Шкаф ввода и распределения электроэнергии ПР-4, IP21, на напряжение ~380/220В, ввод кабелей снизу и сверху через отверстия в основании шкафа, с трехполюсным автоматическим выключателем с электронным расцепителем типа MicroLogic 5.2 E и независимым расцепителем, со свободными контактами (1НО, 2НЗ), на вводе; с 6-ю автоматическими выключателями дифференциального тока на отходящих линиях. | 670000
Трубы стальные бесшовные горячедеформированные со снятой фаской из стали марок 15, 20, 35, наружный диаметр 76 мм, толщина стенки 6 мм (Ду65 76х6) | 100
Шкаф ШК-FP.2 | 98000
Кронштейн Г-образный для крепления на заборе/стене Optex AX-3 | 2900
Шкаф организации цепей ТН шин 220 кВ TV1E, TV2E, тип ЦН.3 | 1400000
Быстрозажимная гайка СС-М8 | 230
Прибор для измерения напряжения пробоя жидких диэлектриков TOR-80 | 2200000
Щит автоматики ВД4 (1кл). FPS01-V-003 | 230000
Комплект деталей КД1 для крепления панелей к ригелям 200 мм | 390
Разделитель в лоток SEL 100 | 2000
Провод неизолированный для воздушных линий электропередачи АС 50/8 | 40000
Перевозка грузов I класса автомобилями бортовыми грузоподъемностью до 5 т на расстояние до 2 км (опоры) | 130
Переходы концентрические, номинальное давление 16 МПа, наружный диаметр и толщина стенки 57х5-45х4 мм (прим. 76,1х5,0 – 60,3х4,0 исп.1 ) | 50
Погрузка при автомобильных перевозках прочих материалов, деталей (с использованием погрузчика)(Кабель ОКГТ-Ц-А-24G.652D-13,1мм-100кА2с-46кН) | 250
Разгрузка при автомобильных перевозках изделий из сборного железобетона, бетона, керамзитобетона массой до 3 т (на ТКО) | 110
Перевозка грузов I класса автомобилями бортовыми грузоподъемностью до 5 т на расстояние до 2 км | 160
Трубы полимерные со структурированной стенкой для систем наружного водоотведения, класс кольцевой жесткости SN10, наружный диаметр 315 мм | 350
Звено промежуточное прямое ПР-12-6 | 50
Переход резьбовой NPT 1 x 1/2 (M - F) | 720
Муфта металлорукав-коробка с наружной резьбой Dn=20мм | 2000
Комплект деталей КД2 для крепления панелей к ригелям 200 мм | 380
Лента уплотнительная СЭ-ЛУ | 570
Шкаф КСЗ и АУВ ВЛ 35 кВ Объект-А - Объект-З2, тип ШЭТ 121.01-1 | 720000
Изолятор стеклянный ПС120Б (h=146) | 1800
Перевозка грузов I класса автомобилями-самосвалами грузоподъемностью 10 т работающих вне карьера на расстояние до 200 км (Щебень с карьера на 310 км. 310-30 км) | 1100
Контроллер двухпроводной линии связи, марка "С2000-КДЛ" | 150
Металлорукав в ПВХ-изоляции Р3-ЦПнг; D-наруж. 34,7 мм; D-внутрен. 30,4 мм; IP65, У 1.5; t-раб.-40…+70°С. Стальная оцинкованная лента. Р3-ЦП-НГ-32 | 1000
Комплект крепления ВОК к прожекторной мачте, в составе: | 6400
Воздуховоды из оцинкованной стали с шиной и уголками толщиной: 0,7 мм, периметром 2800 мм (0,8 мм 650х700 мм) | 160
Информационный знак «ВОЛС», матовый (антибликовый) 200х150 (исп.3) | 3700
Ригели Р1-А (0.2 м3; 0,5 т) ( по водонепроницаемости W6)(с гидроизоляцией в заводских усл.) | 47000
Шкафы сетевой коммутации КРУЭ-220 кВ (Типовой шкаф ШСК 3-0-0-0-1.8-1-0.0-ХХХХ) | 1900000
Выключатель двухклавишный для открытой установки BA10-006B 250В, 10А, IP 20, белый | 440
Извещатель пожарный тепловой максимально-дифференцированный ИПТ-Ех | 2300
Профессиональный точильный двойной станок лампа подсветки, d=200x25x32мм, 600Вт. Зубр Профессионал ЗТШМЭ-200-600 | 12000
Волоконно-оптический кабель ДПТ-П-08У (1х8)-25кН | 1800000
Гайка с прессшайбой М6 | 20
Кабель контрольный КВВГЭнг(А)-LS 4x4 | 60
Зажим аппаратный прессуемый А4А-400-3Т | 2600
Панель декоративная BM-SGNR4E | 70000
Дефлекторы вытяжные цилиндрические из оцинкованной стали, тип Д315.00.000, диаметр патрубка 315 мм | 330
Ограждение кровельное ОК-600х1860 мм | 12000
Клапаны противопожарные квадратные с электроприводом, предел огнестойкости EI 60 размером 700x700 мм (ОЗ-60-НЗ-700х600 (Р-Ik/220)-К-СН МС Ровен) | 2800
Расходные материалы для работы с витой парой (коннекторы 8P8C (экранированные), защитные колпачки, подобное) | 980
Воздуховоды из оцинкованной стали с шиной и уголками толщиной: 0,7 мм, периметром 2600 мм (0,8 мм 600х700 мм) | 160
Шкаф питания и обогрева РПН трансформатора Т-1 (Т-2) УАВР-3 32А IP65,У1 Uн=380В с трехполюсными автоматическими выключателями с устройством автоматического ввода резерва (АВР) двустороннего действия на вводе комплектно: автоматический выключатель iC60N (3Р), Iн=32А, х-ка С 2шт, автоматический выключатель iC60N (3Р), Iн=16А, х-ка С 1шт, автоматический выключатель iC60N (1Р), Iн=10А, х-ка С 6шт, автоматический выключатель iC60N (1Р), Iн=4А, х-ка С 3шт | 1100000
Держатель ПВХ трубы с защелкой и дюбелем d=25 мм | 140
Гайка антивандальная М27 | 2100
Воздуховоды из оцинкованной стали с шиной и уголками толщиной: 0,7 мм, периметром 3600 мм (1000х1000 мм) | 140
Кабель монтажный для ОПС и СОУЭ, не поддерживающий горения КПСВЭВнг(А)-LS 1х2х,1,0 | 40
Колодец дождеприемный стеклопластиковый по типу Rainpark WL (или аналог),D1600мм, H=3500мм комплектно с горловиной D=600мм, лестницей | 950000
Плиты из минеральной ваты повышенной жесткости на синтетическом связующем ППЖ-200 | 1500
Тройник 25х17 IM | 180
Шкаф серверного оборудования №1 (ШСО №1) (Не типовой шкаф ШСО на основе типового шкафа ШСО 1-ХХХХ) в составе: | 1100000
Розетка штепсельная для открытой проводки РШ-П-20-0-IP43-01- 10/42 | 20
Труба гибкая армированная внутр. д.10мм | 70
Решетки жалюзийные регулируемые из алюминиевого профиля с порошковым покрытием, РВ-1, размер 400x400 мм (прим. РВр-1 400х400) | 170
Труба ЗПТнг D=32 мм | 250
Уголок горячекатаный, марка стали ВСт3кп2, размер 50x50x5 мм(прим.Уголок оцинкованный 50х50х5 из стали марки 345) | 6400
Сборные железобетонные неразъемные подножники под опоры, Ф2-2 (0,96 м3; 2,4 т) ( W6, F300)(с гидроизоляцией в заводских усл.) | 89000
Перевозка грузов II класса автомобилями бортовыми грузоподъемностью до 5 т на расстояние до 7 км | 320
Диффузоры потолочные пластиковые универсальные, диаметр 160 мм | 40
Консоль горячий цинк ST 41/41/2,5-550 hdg | 4500
Болты с шестигранной головкой, диаметр 12 (14) мм(из стали С345) | 10000
Прибор для контроля РПН. ПКР-2М | 450000
Пена двухкомпонентная огнестойкая DN1201 | 10000
Переключающий контакт МСВ-10 | 990
Подушка огнестойкая 120х100х25мм | 3300
Кабель силовой с медными жилами ВВГнг(A)-LS 5х4-660 | 20
Держатель с хомутиком 25-63мм | 230
Опора У35-2т+5 сталь С345, оцинкованная | 2000000
Зонты вентиляционных систем из листовой и сортовой стали, круглые, диаметр шахты 400 мм | 260
Узлы прохода вытяжных вентиляционных шахт без клапана УП1-02, диаметр патрубка 315 мм | 590
Труба ПРОТЕКТОРФЛЕКС БК-ОМП 225/14,2 SN24 | 24000
6.Термошкаф настенный для установки сетевого оборудования (ШОВС ТШ) в составе: | 320000
Кирпич керамический одинарный, марка 100, размер 250x120x65 мм | 10
Кабель волоконно-оптический, 8 ОВ (G.652.D + G.657.A1), нг(А)-HF | 30
Профиль ST 41/41/2.0-6 D | 8100
Решетки вентиляционные переточные из алюминиевого профиля с порошковым покрытием, размер 150х300 мм | 170
Держатель оцинкованный двусторонний. 53355 | 10
Протектор ремонтный спиральный для троса 11,0-МЗ-В-ОЖ-МК-Н-Р ПРС-Т-11,0/01(11)-МЗ | 2300
Шкаф ТСБ. 1.ШОС1 | 210000
АРМ ТСБ в комплекте | 170000
Фундаменты под столбы оград Ф 12.7.5, бетон B15, объем 0,23 м3, расход арматуры 5,7 кг (применительно фундамент Ф 12.7.5а) | 200
Труба гибкая двустенная для кабельной канализации d=50мм. 121950 | 110
Вентилятор крышный дымоудаления в комплекте с автоматикой ДЫМЪ-Ф-Н-8-ДУ(400)-3*750-220/380 | 250000
Комплект птицезащитное устройство ПЗУ-6-10кВ-МЛ-2. Состав комплекта: Капот ПЗУ-6-10кВ-МКЛ- 1 шт., Гофр-рукав ПЗУ-6-10кВ-МГЛБ- 2 шт., Средство крепления клипса ЗМИ-2 - 6 шт. | 1600
Сталь полосовая: 25х4 мм, марка Ст3сп | 6000
Заглушка желоба металлическая для водосточных систем, покрытие полиэстер, диаметр 185 мм | 10
Консоль ST 41/41/2.5-350 hdg ТУ 5285-002-17919807-2014 | 2700
Антиприсадочное птицезащитное устройство барьерного типа АПЗУ БТ-3М | 5100
Датчик воды TSW01-2,0 | 3000
Наконечники кабельные медные луженные ТМЛ-35(прим.2G10) | 10
Фланцы стальные, марка стали 20 и 25, температурный предел применения от -30 °C до 450 °C, номинальное давление 1,6 МПа, номинальный диаметр 200 мм (прим. Фланец стальной свободный под ПЭ втулку Ду200 Ру16) | 1700
Кольцо уплотнительное КОРСИС DN/0D 500 | 3400
Метеобудка для размещения датчиков температуры наружного воздуха | 110000
Перевозка грузов I класса автомобилями бортовыми грузоподъемностью до 15 т на расстояние до 133 км | 660
Воздуховоды из тонколистовой коррозионно-стойкой стали толщиной: 0,8 мм, периметром до 640 мм (150х150 мм) | 250
Труба ИЗОКОРСИС У 11О SN8/200 | 23000
Трубы стальные изолированные пенополиуретаном в оцинкованной оболочке, номинальное давление 1,6 МПа, рабочая температура до 140 °C, наружный диаметр 57 мм, толщина стенки 3 мм, наружный диаметр оболочки 140 мм | 120
Пластина резиновая техническая МБС-С (2Ф-1-МБС-С-5) | 44000
Трубы гофрированные ПВХ с протяжкой, номинальный внутренний диаметр 32 мм | 10
Коробка протяжная, с уплотнителем, 221х221мм, IP54, У996УХЛ1 | 1400
Манометр цифровой МО-05 | 48000
Материал базальтовый огнезащитный рулонный (ОБМ-ТехВЕНТ) | 40
Воздуховоды звукопоглощающие теплоизолированные гибкие, диаметр 254 мм (SONOAFS-ALU 250 мм) | 240
Гайка шестигранная M12 ТД | 30
хомут из нержавеющей стали, 13х500 мм DKC (27422) | 330
Шкаф ввода и распределения электроэнергии ВРУ-26, IP21, на напряжение ~380/220В, ввод кабелей снизу и сверху через отверстия в основании шкафа, с трехполюсными автоматическими выключателями с электронным расцепителем MicroLogic 5.2 E со свободными контактами (1НО, 2НЗ), с устройством автоматического ввода резерва (АВР) одностороннего действия на вводе;с счетчиками непосредственного включения, кл. точности - 0,5S с 18-ю автоматическими выключателями на отходящих линиях. | 1000000
Секция угловая 90 SLC 400 h-100 s-1,0 | 6400
Доукомплектация существующих мультиплексоров Huawei (ПС 220 кВ Объект-А) в составе: | 2100000
Опора П35-2т сталь С345, оцинкованная | 500000
Узел подвески барабана УПШ-02-2 | 4000
Шкаф КСЗ-1 и АУВ КВЛ 220 кВ ГРЭС-1 - Объект-А №1(№2), тип ШЭТ 221.04-1 | 1500000
Решетки жалюзийные регулируемые из алюминиевого профиля с порошковым покрытием, РВ-2, размер 600x600 мм (прим. РН ал 600х550) | 490
Конденсатор пусковой 47UF/400V | 20
Металлический хромированный турникет | 2100000
Вентилятор канальный прямоугольный в комплекте с автоматикой EKAD 280-4 K ( 35 кг) | 250000
Протектор шлейфовый спиральный для провода АС240/32 ПШС-Тм-21,6/05ТП | 23000
Зажим натяжной спиральный для провода АС300/39 с коушем К-70 ЗНС-Т-24,0/86-АС(05) | 25000
Шкаф КСЗ-1 и АУВ КВЛ 220 кВ Объект-А-НПС-1 №1(№2), тип ШЭТ 221.04-1 | 1800000
Оптический магистральный многомодовый 50/125 мкм, бронированный (диэлектрические стеклопластиковые прутки) кабель, 4 жилы, тип ОКПнг(А)-HF-0,7(50)-4П 7кН | 20
Комплект изоляции стыков-КИС для отвода 90° "Альфа" ПЭ 100 SDR 11-110/ПЭНД-200х3,2-ППУ | 1100
Стакан монтажный СК МСУ-800-Н-У-0 | 120000
Крышка лотка «Стандарт KLS 200» | 3500
Кабель силовой с медными жилами, с изоляцией и оболочкой из ПВХ пластиката пониженной пожароопасности, с броней из оцинкованных лент ВБШвнг(А)-LS-1,0, 5x35мм2 | 5000
Трубка термоусаживаемая цветная полиэтиленовая, коэффициент усадки 21, ТУТ 60/30 | 20
Трубы стальные бесшовные горячедеформированные со снятой фаской из стали марок 15, 20, 35, наружный диаметр 273 мм, толщина стенки 7 мм | 340
Шкаф ДЗШ 5-6 СШ 220 кВ, тип ШЭТ 240.02-1 | 4600000
Звено промежуточное регулируемое ПРР-12-1 | 180
Коробка пластиковая FS с гладкими стенками и клеммниками, IP56, 100x100x50мм, 6р, 450V, 6А, 4мм.кв. FSB10604 | 1500
Кабель контрольный КВВГЭнг(A)-LS 14х1,5 | 60
Резервуар сборный полезным объёмом 144 м3 | 13000000
Выключатели автоматические: АП50Б 2МТ 4А | 80
Доплата к цене на сталь марки С345 -3% | 10
Зажим натяжной спиральный с Коуш-120 ЗНС-Т-11,0П/120 | 22000
Плитка керамическая глазурованная, гладкая, фасадная, многоцветная, толщина 9 мм | 100
Портал ячейковый ПС-35Я4А (сталь С345, с горячим оцинкованием) | 1100000
Щит автоматизации LND-CALM-4171-П1рВ1рВ2р | 1200000
Шкаф КСЗ и АУВ ВЛ 35 кВ Объект-А - Объект-Ж, тип ШЭТ 121.01-1 | 630000
Поковки простые строительные (скобы, закрепы, хомуты), масса до 1,6 кг(скрепа NB 20) | 20
Кабель силовой с медными жилами ВВГнг(A)-FRLS 4х2,5ок(N)-1000 | 40
Крышка внутреннего вертикального угла «Стандарт KLVI-90» 100 | 870
Трубы стальные электросварные прямошовные, диаметр 50-80 мм | 7400
Зажим поддерживающий спиральный ЗПС-Мл-8,0-8,9П/24 (Лодочка Л) | 7600
Кабель силовой с медными жилами ВВГнг(A)-LS 4х2,5-660 | 10
Полноростовый моторизованный роторный турникет RTD-16.1 | 820000
Ограничитель перенапряжений ОПН-П1-35/44/10/3 УХЛ1 Uн=35 кВ, комплектно с: изолирующим основанием, датчиком тока утечки ДТУ-03, регистратором срабатывания ИТ-Д2.03, c опорной металлоконструкцией под три ОПН Нопоры=2700 мм | 110000
Труба легкая гофр. с протяжкой, без галогенов, кат. стойкости к горению. 81820 | 80
Хомут ленточный 0,8х20 с замком фиксатором l=200 мм | 40
Светильник переносной с защитной решеткой РВО-42, длина провода 12 м (прим. ЛСУ-2/3 ПВС 12 М 12-42В) | 60
Флажки этикетки типа T для лазерного принтера (A4) Высота: 10 мм Ширина: 30 мм количество этикеток на листе: 30 упаковка (25л/уп.) | 10000
Консоль с опорой ML осн.400 мм, горячеоцинкованная. BBL5540HDZ | 3000
Пульт управления приводами выключателей ПУВ-10 | 970000
Обвязка всасывающая двухзонная,нейлоновая, для дымососов производительностью 1500...3500 м3/час | 16000
Воздуховоды звукопоглощающие теплоизолированные гибкие, диаметр 254 мм (SONOAFS-ALU 225 мм) | 260
Шкаф ШК-FA.2 | 86000
Протектор шлейфовый спиральный для провода ПШС-Т-13,5/03(01) | 3200
Кронштейн для крепления к трубе снегозадержания ТС.10.005 Ц | 370
Болты с гайками и шайбами оцинкованные, диаметр 12 мм (16 мм) | 30
Кабель контрольный КВВГЭнг(А)-LS 5х4 | 140
Гайка антивандальная М16 | 1200
Воздуховоды из тонколистовой коррозионно-стойкой стали, толщина 0,8 мм, диаметр до 160 мм (d=160 мм) | 340
Уплотнитель для высоковольтного кабеля полимерный герметичный термостойкий. Протекторфлекс УВК 225 | 68000
Модуль WFS-МХП (027-014-025) рабочий емкостью 14 л, заправленный 7 кг хладона 227еа, в комплекте с быстродействующим клапаном, соленоидом, манометром с электроконтактом, сифонной трубкой, СДУ | 730000
Гайка шестигранная М8 | 10
Выключатели автоматические: «Legrand» серии LR 2Р 6А | 150
Фильтр разделительный | 12000
Наконечник кабельный штифтовой медный луженый по DIN для кабеля сечением 95 мм2 НШП 95-25 | 610
Насадок 4-х струйный, D 3/4 ", 360°, с отверстиями по гидравлическому расчету | 64000
Абонентские устройства для ГГС в составе: | 220000
Воздуховоды из тонколистовой коррозионно-стойкой стали толщиной: 0,8 мм, периметром до 1600 мм (300х400 мм) | 310
Решетки жалюзийные регулируемые из алюминиевого профиля с порошковым покрытием, РВ-2, размер 200x200 мм (прим. РН ал 200х200) | 100
Погрузка при автомобильных перевозках прочих материалов, деталей (с использованием погрузчика)(Барабан с проводом: АС240/32,АС300/39,АС400/51,Барабан с тросом 11,0-МЗ-В-ОЖ-МК-Н-Р) | 220
Угол внутренний изменяемый 60х40 мм, цвет белый,NIAV | 1000
Трубы стальные квадратные (ГОСТ 8639-82) размером: 70х70 мм, толщина стенки 6 мм | 100
Кабель силовой с медными жилами ВВГнг(A)-LS 2х2,5ок(N)-1000 | 10
Коробка электромонтажная, Un~660B, c наборными зажимами,In-16A, IP65, КЗНС-16 | 3400
Колодец стеклопластиковый поворотный по типу Rainpark WLT, со стремянкой, горловиной и чугунным люком, Диаметр 1000мм,Высота 2000мм | 370000
Оборудование для модернизации давальческого КРУЭ 220 кВ, номинальное напряжение 220 кВ, номинальный ток 4000 А, номинальный ток отключения 50 кА, комплектно с отсек встроенных трансформаторов тока в сборе с 3-мя вторичными обмотками в цепи выключателя, отсек встроенных трансформаторов тока в сборе с 4-мя вторичными обмотками в цепи линии, быстродействующий заземлитель на шинах 220 кВ, элегаз, в объеме необходимом для заполнения КРУЭ, монтажный комплект для перекомпоновки КРУЭ | 340000000
Плиты покрытий асбестоцементные облегченные (АЦЭИД 500-1100х700х40) | 320
Светильник светодиодный Un~220В, Pn=35Вт, IP54, УХЛ4 с опаловым рассеивателем, встраиваемый. ССВ 35-4700-А-850-Д110 IP54 | 10000
Надбавка по водонепроницаемости на бетон W8 | 20
Шкафы сетевой коммутации КРУЭ-220 кВ (Не типовой шкаф ШСК (На основе типового шкафа ШСК 4-0-0-0-1.8-1-0.0-ХХХХ) в составе:) | 3400000
Очистные сооружения поверхностных сточных вод Rainpark-OLРS-2000-100 в одном корпусе. Производительность 100 л/с. Арт. CD85/21-KD. | 32000000
Информационный знак КЛ10 кВ,матовый (антибликовый) 450х300х3 мм | 5600
Зажим заземляющий прессуемый ЗПС-35-3 | 30
Труба защитная полимерная термостойкая электротехническая, класс кольцевой жесткости SDR17, размер 160x9,5 мм (труба Протекторфлекс БК-160/10,1 SN24 F100 T95°C ) | 340
Воздуховоды из оцинкованной стали жесткие спирально-навивные, толщина 0,55 мм, диаметр 125 мм ( 0,5 мм) | 80
Клапаны противопожарные квадратные с электроприводом, предел огнестойкости EI 60 размером 150x150 мм (ОЗ-60-НО-150х150 (М-lk/220)-К-CH Ровен) | 2200
Труба гибкая двустенная D=50, с протяжкой, красная (121950) | 130
Угол внутренний 25х17 AIM | 170
Решетки жалюзийные регулируемые из алюминиевого профиля с порошковым покрытием, РВ-1, размер 700x400 мм (прим. РВр-1 700х400) | 260
Воздуховоды из тонколистовой коррозионно-стойкой стали толщиной: 0,8 мм, периметром до 1600 мм (600х500 мм) | 250
Угол горизонтальный «Стандарт НА 90» 400/100 | 14000
Вентилятор крышный в комплекте с автоматикой DVN 900-6D | 2200000
Зажим поддерживающий спиральный ЗПС-Мл-13,1П/16 | 9400
Провод НУД 3х2,5 установочный с оболочкой из термопластичного эластомера | 490
Перевозка грузов II класса автомобилями бортовыми грузоподъемностью до 5 т на расстояние до 133 км | 1700
Блоки дверные внутренние: глухие (с заполнением панелями или другими непрозрачными материалами) (ГОСТ 30970-2002) | 1600
Заклепка 3,2х8 комбинированная (белая) | 10
Композиция антикоррозионная цинкнаполненная (Цинол 0,32 кг/м2) | 270
Воздуховоды из тонколистовой коррозионно-стойкой стали, толщина 0,8 мм, диаметр до 500 мм (d=200 мм) | 310
Извещатель охранный радиоволновый (80м) АНТИРИС-24-80 | 91000
Комплект термоусадочных гильз | 90
Воздуховоды звукопоглощающие теплоизолированные гибкие, диаметр 127 мм (SONOAFS-ALU 125 мм) | 250
Патч-корд UTP, Cat.5E, LS, 1 м, серый. | 80
Наконечники кабельные медные луженные ТМЛ-35 (прим. ТМЛ 35-8-10) | 10
Воздуховоды звукопоглощающие теплоизолированные гибкие, диаметр 102 мм (SONOAFS-ALU 100 мм) | 290
Оптоволоконный патч-корд многомодовый 50/125 мкм, DP LC-LC MM, 14 метров | 70
Клапаны противопожарные квадратные с электроприводом, предел огнестойкости EI 60 размером 700x700 мм (ОЗ-60-НЗ-700х700 (Р-Ik/220)-К-СН Ровен) | 3500
Типовой шкаф ШПДС 0-6-0-ХХХХ | 2100000
Щебень М 400, фракция 20-40 мм, группа 2 (Щебень с карьера перевозка ОП 1.1.9 >1 км -1%) | 100
Рубероид кровельный РКП-350 | 10
Извещатель охранный контактный: ДПМ-1 | 130
Никелированная пластина для заземления PTCE | 380
Типовой шкаф ШПДС 0-0-6-ХХХХ | 2600000
Крышка лотка, L=3000 мм «Стандарт KLS 100» | 1900
Сталь круглая диаметром 18 мм (оцинк.) | 250000
Вентилятор крышный приточный в комплекте с автоматикой ВКОПЪ-К-500-3/25-1,5*3000-220/380-М | 89000
Трубы медные круглые тянутые и холоднокатаные (марки меди М2, М3), наружным диаметром: 28,58 мм, толщиной стенки 1,0 мм (28,57х1,37 мм) | 180
Погрузка при автомобильных перевозках изделий из сборного железобетона, бетона, керамзитобетона массой от 3 до 6 т | 110
Шкаф измерительных преобразователей 220 кВ; Типовой шкаф ШИП 15-ХХХХ | 2100000
Шкафы счетчиков №4 | 1600000
Погрузка при автомобильных перевозках металлических конструкций массой до 1 т | 240
Аккумуляторный термостат АКБ-12/40 Ач | 28000
Кабель интерфейсный КИПвЭВнг(А)-LS 2х2х0,78 | 230
Кабель контрольный КВВГнг(A)-LS 4x1,5 | 10
Щит автоматики ПД6 (1кл). FPS01-V-001 | 330000
Конвектор электрический Noirot CNX-4 N=2,0 кВт | 35000
Плиты минераловатные "Тех Баттс 50" ROCKWOOL | 530
Клиновой анкер AN BZ plus 12/50/70/145 | 600
Щит собственных нужд переменного тока Iн=2000А, Iкз=25 кА в составе: панель вводная (800х800х2200мм), панель секционная (800х800х2200мм), панель распределения (800х800х2200мм), шинный мост, L=2800мм | 64000000
Трубки из вспененного каучука, толщина 6 мм, диаметр 35 мм (K-FLEX - 2ST 35/6-2) | 30
Воздуховоды из оцинкованной стали жесткие спирально-навивные, толщина 0,55 мм, диаметр 200 мм ( 0,5 мм) | 70
Консоль ST 41/41,2.5-1000 | 5800
Воздушный клапан с площадкой под электропривод BN-Z-200 | 8100
Стандартный анкер с болтом М8. CM430850 | 100
Шкаф связи АИИС КУЭ №1-2 | 440000
Сталь полосовая: 40х5 мм, марка Ст3сп | 5100
Клиновой анкер AN BZ plus 12/15/35/110 | 720
Крышка внутреннего вертикального угла «Стандарт KLVI-90» 200 | 1900
Тройник раструб-фланец из высокопрочного чугуна с внутренним цементно-песчаным покрытием и наружным лаковым покрытием, диаметр 100х100 мм прим (Тройник ВЧШГ фланцевый ТФ d=200x100) | 1100
Система контрольного разряда аккумуляторной батареи СКР АБ 50 | 1700000
Заглушка торцевая полимербетонная З-БМВ-30.39.41-П-П-К для блока монолитного конечная 67719-4К | 6100
Решетки жалюзийные регулируемые из алюминиевого профиля с порошковым покрытием, РВ-1, размер 500x500 мм (прим. РВр-1 500х500) | 240
Лоток водоприемный МП "Модерн" | 960
Болт М10х30 | 40
Прибор контроля высоковольтных выключателей ПКВ М7 в комплекте с ноутбуком, стандартная комплектация, + дистанционная штанга, комплект | 4500000
Трубы медные круглые тянутые и холоднокатаные (марки меди М2, М3), наружным диаметром: 34,92 мм, толщиной стенки 1,2 мм (31,75х1,5 мм) | 210
Труба подгоночная ИЗОКОРСИС с тепловой изоляцией из пенополиуретана, в трубе-оболочке,с кабель-каналом.L=1,5м Ду 500\800 | 56000
Кабель монтажный для ОПС и СОУЭ, не поддерживающий горения КИС-ПКнг(А)-HF 2х2х0,90 | 400
Крышка CPO 90 на угол горизонтальный 90° осн.300, горячеоцинкованная. 38005HDZ | 2600
Воздуховоды из оцинкованной стали с шиной и уголками толщиной: 0,7 мм, периметром 3200 мм (0,8 мм 750х800 мм) | 120
Клапаны противопожарные квадратные с электроприводом, предел огнестойкости EI 90 размером 300x300 мм (ОЗ-90-НО-250х300 (М-Ik/220)-К-СН Ровен) | 2300
Профиль ST 41/41/2.5-6 D hdg ТУ 5285-002-17919807-2014 | 9700
Заглушка ПРОТЕКТОР ФЛЕКС ЗУП 225 | 13000
Коробка пластмасовая соединительная с зажимами и кабельными вводоми КСП-20 | 9900
Лоток перфорированный 300х80 L3000, горячеоцинкованный. 35305HDZ | 2800
Светильник светодиодный взрывозащищенный Un~220В, Pn=14Вт, IP66, 1Ex d IIC T6 Gb X, УХЛ4. FWL 24-14-850-C120 | 23000
Двухкомпонентная противопожарная терморасширяющаяся пена СЭ 620,450 мл | 31000
Панели потолочные с комплектующими: ARMSTRONG BAIKAL | 60
Герметик эластомерный химически стойкий для швов MasterSeal NP 474 (MASTERFLEX 474) (600 мл) | 100
Болты анкерные с гайкой, размер 10,0x40 мм(из стали С345) | 10
Дроссель-клапаны в обечайке с сектором управления из тонколистовой оцинкованной и сортовой стали, круглые, диаметр до 280 мм (d=160 мм) | 60
Крышка лотка, L=3000 мм «Стандарт KLS 400» | 7500
Профнастил оцинкованный: Н60-845-0,5 | 50
АОПО, ФОЛ, ФОВ КВЛ 220 кВ ГРЭС-1 – Объект-А №1; АОПО, ФОЛ, ФОВ КВЛ 220 кВ ГРЭС-1 – Объект-А №2 | 2000000
Воронка выпускная металлическая для водосточных систем, покрытие полиэстер, диаметр 185/150 мм | 270
4-х поточный кассетный внутренний блок BM-SGN45R4/N1 | 290000
Светильник светодиодный ССВ 40-5100-А-850-Д110 IP54 Un~220В, Pn=40Вт, IP54, УХЛ4 с опаловым рассеивателем, встраиваемый | 20000
Погрузка при автомобильных перевозках металлических конструкций массой до 1 т (мет констр. многогранн.опор, заземл, анкера) | 240
Комплект кронштейнов МП к стене для лестницы 4 шт и метизы | 12000
Контейнер для мусора с крышкой на колесах | 79000
Видеокамера уличная корпусная 2Мп, моторизированный объектив 2,8 – 12 мм, с микрофоном. XND-6081REV | 180000
Аккумулятор 7 А/Ч DT1207 | 2200
Мастика битумная гидроизоляционная для подземных строительных конструкций, холодная, готовая к применению, диапазон температур от -20 до +40 °С, прочность сцепления с металлом/бетоном не менее 0,1 МПа, расход для горизонтальной поверхности 1 кг/м2 (ТЕХНОНИКОЛЬ №24) | 10
Шкаф ввода и распределения электроэнергии навесной, IP 21, на напряжение ~380/220В, с трехполюсным автоматическим выключателем,с расцепителями тока короткого замыкания и тока перегрузки, независимым расцепителем, со свободными контактами (1З, 2Р), на вводе; с восемью трехполюсными автоматическими выключателями на отходящих линиях: выключатель автоматический трехполюсный вводной Unизол~690В Iн=25А, Icu=кА при 415 В с термомагнитным расцепителем, характеристикой типа "С", выключатель автоматический трехполюсный групповой Un~230В, In=10А, Icu=10кА с тепловым и электромагнитным расцепителями, характеристикой типа "C", выключатель автоматический трехполюсный групповой Un~230В, In=16А, Icu=10кА с тепловым и электромагнитным расцепителями, характеристикой типа "C" | 590000
Лоток перфорированный "Стандарт LPS 100х300" | 10000
Шкаф ввода и распределения электроэнергии ПР-9, IP21, на напряжение ~380/220В, ввод кабелей снизу и сверху через отверстия в основании шкафа, с трехполюсным автоматическим выключателем с электронным расцепителем типа MicroLogic 5.2 E и независимым расцепителем, со свободными контактами (1НО, 2НЗ), на вводе; с 10-ю автоматическими выключателями на отходящих на отходящих линиях (комплектно): | 650000
Розетка одноместная для открытой установки с заземлением и шторками, 250В, 16А, IP 55, белый:розетка с заземлением и шторками «Viva», 250В, 16А, IP 55, серый; коробка модульная настенная для ЭУИ «Viva», IP 55 | 2300
1.Шкаф оборудования внутриобъектовой связи в составе: | 2100000
Шкаф ОМП ВЛ 220 кВ №1 | 500000
Клапаны противопожарные круглые с электроприводом, предел огнестойкости EI 60 диаметром 200 мм (ОЗ-60-НО-200 (М-lk/220)-К-CH Ровен) | 2600
Розетка в сборе одноместная для открытой установки с заземлением и шторками, 250В, 16А, IP 20, белый | 990
Шкаф серверного оборудования №2 (ШСО №2) (Не типовой шкаф ШСО на основе типового шкафа ШСО 2-ХХХХ) в составе: | 9200000
Колодец стеклопластиковый канализационный с лотковой частью по типу Rainpark WLT (или аналог), D1000мм, H=3000мм комплектно с горловиной D=600мм, лестницей, чугунным люком. | 510000
Щит автоматизации LND-LP-4171-В8 | 280000
Сетка сварная с ячейкой 10 из арматурной стали: А-I и А-II диаметром 10 мм | 8900
Прибор для определения пробивного напряжения трансформаторного масла. УИМ-90м | 760000
Разгрузка при автомобильных перевозках металлических конструкций массой от 3 до 6 т | 110
Знаки дорожные на оцинкованной подоснове со световозвращающей пленкой приоритета, треугольной формы размером 900х900х900 мм, тип 2.3.1-2.3.7, 2.4 | 150
Шкаф организации цепей ТН шин 220 кВ TV5E, TV6E, тип ЦН.3 | 1400000
Фильтр LFB - (G4) - DN 200 | 24000
Гасители для провода АС300/39 ГВ-4635-04 | 5000
Преобразователь интерфейсов С2000-USB | 2300
Гайка монтажная РВ-СС 41-М10 | 310
Горизонтальный угол на 90 200/100 12 | 5600
Трубы гибкие гофрированные легкие из самозатухающего ПВХ (IP55) серии FL, с зондом, диаметром: 20 мм | 10
Муфта вводная для металлорукава ВМ-15 | 190
Огнестойкая пена DF | 4800
Комплект защит и автоматики СВ 10 кВ, тип ОЭТ 051.01-1 | 530000
Зажим натяжной спиральный для ОКСН с Коуш-25 ЗНС-Д-13,9П/25 | 7500
Болт с шестигранной головкой М10х120 | 170
Контроллер 4 считывателя, 4 реле, до 160 тыс карт. Elsys-MB-Pro4-2A-00-TП | 53000
Настенный кронштейн для купольных камер SBP-156WMW | 21000
Воздуховоды из оцинкованной стали с шиной и уголками толщиной: 0,55 мм, периметром 1000 мм (0,5 мм 250х250 мм) | 130
Считыватель карт Em-Marin, HID ProxCard II в вандалозащищенном корпусе SW30-EH | 15000
Измеритель оптической мощности | 57000
Фундаменты под опоры Ф15-15, водонепрницаемость W6, с гидроизоляцией | 340000
Профиль горячий цинк ST 41/41/2,5-6 hdg | 3900
Шкаф зажимов ТН для сетей с изолированной нейтралью | 82000
Электропривод LF230-S | 86000
Труба ИЗОКОРСИС У 400 SN8/630 SN8 | 96000
Воздуховоды из тонколистовой коррозионно-стойкой стали, толщина 0,8 мм, диаметр до 500 мм (d=315 мм) | 220
Кабель волоконно-оптический, 4-волоконный, одномодовый ОКПн-0,22-4П 4кН | 110
Эмаль ХВ-785, слоновая кость | 26000
Соединение на стык 25х17 GM | 210
Плита перекрытия с отверстиями ПТО 150.150.12-6, бетон B15, объем 0,22 м3, расход арматуры 40,7 кг (прим.Опорная плита разгрузочная для колодцев ОП-1к-У) | 540
Щит автоматизации LND-CAM-4171- П5р | 1800000
Трубки из вспененного каучука, толщина 6 мм, диаметр 18 мм (K-FLEX - 2ST AL CLAD 18/6-2) | 20
Решетки жалюзийные регулируемые из алюминиевого профиля с порошковым покрытием, РВ-1, размер 700x600 мм (700х600(h)) | 230
Прибор приемно-контрольный охранно-пожарный, марка: УК-ВК/03, УКШ-1 (УК-ВК) | 30
Шкаф ШП3 | 87000
Устройство дистанционного пуска УДП-513-3АМ исп.02 | 800
Опора складывающаяся 10м. ОГКС-10,5 | 160000
Держатель шильдика для маркировки МА6-1060 | 160
Панель СПФ 38/600/600 СК Низ - стальной лист Верх - антистатичный ПВХ | 13000
Конденсатор связи для ВЛ 220 кВ (Cкс=3200 пФ) | 38000
Оптоволоконный патч-корд многомодовый 50/125 мкм DP MM, 40 метров | 140
Металлорукав в ПВХ-НГ Р3-ЦП-НГ-20 оболочке негорючий, маслобензостойкий; D-наруж.24,6 мм; D-внутрен.18,7 мм; IP66; t-раб.-50…+60°С; стальная оцинкованная лента | 250
Металлоконструкции к опоре ПУА10-1 сталь C345 оцинкованные | 48000
Гайка с прессшайбой M12 | 20
Шумоглушитель, L=900мм, ГТП 500х300 | 27000
Шкаф контроллеров сбора общеподстанционных сигналов (ОПС); Не типовой шкаф в составе: | 3300000
Шкаф управления насосом 0,75 кВт ШУН-1-0,75-ПП | 84000
Перемычка брусковая 3ПБ16-37-п, бетон B15, объем 0,041 м3, расход арматуры 3,26 кг | 50
Звено промежуточное трехлапчатое ПРТ-7-1 | 40
Трубы гибкие гофрированные из самозатухающего ПВХ легкие с протяжкой, диаметр 20 мм | 10
Мегаомметр, цифровой с поверкой У6-32 | 37000
Шкаф ШК-FP.3 | 100000
Провод силовой установочный с медными жилами ПВ3 16-450 | 10
Сталь арматурная рифленая свариваемая, класс A500С, диаметр 8 мм (Сетка С1) | 6700
Щебень М 400, фракция 20-40 мм, группа 2 | 110
Крышка внутреннего вертикального угла «Стандарт KLVI-90» 300 | 3000
Кабель-канал с крышкой 25х30 мм, L=2000мм, цвет белый, TA-EN 25X30 | 380
Комплект для ввода грозотроса в муфту МОПГ-М КВГ 9-14/2-3.6 | 15000
Воздуховоды из тонколистовой коррозионно-стойкой стали толщиной: 0,8 мм, периметром до 1000 мм (150х200 мм) | 270
Шкаф ввода и распределения электроэнергии ПР-1, IP21, на напряжение ~380/220В, ввод кабелей снизу и сверху через отверстия в основании шкафа, с трехполюсным автоматическим выключателем с электронным расцепителем типа MicroLogic 5.2 E и независимым расцепителем, со свободными контактами (1НО, 2НЗ), на вводе; с 15-ю автоматическими выключателями дифференциального тока на отходящих линия | 970000
Блок выносных предохранителей БВП | 110000
Шкаф ШП1 | 2600000
Цифровой мультиметр Fluke 117 | 11000
Блок однофазного +B22:G22 преобразователя тока РЕТ-10 | 89000
УПАСК ВЧ КВЛ 220 кВ ГЭС-1 – Объект-А I цепь (ПРД/ПРМ) | 1700000
Кабель монтажный для ОПС и СОУЭ, не поддерживающий горения КПСВЭВнг(А)-LS 1х2х0,75 | 30
Кабель силовой с медными жилами ВВГнг(A)-FRLS 5х10ок(N, РЕ)-1000 | 90
Плита перекрытия с отверстиями ПТО 150.240.14-6, бетон B20, объем 0,44 м3, расход арматуры 111,7 кг (применительно ОП-1к-У) | 1200
Конвектор электрический Noirot CNX-4 N=0,5 кВт | 20000
IP-камера PTZ, поворотная с ик подсветкой. XNP-6400RW | 670000
Контрольно-измерительно оборудование в составе: | 3900000
Протектор защитный спиральный ПЗС-11,0-11 | 40
Комплекс обеспечения круглогодичной работы кондиционеров в режиме охлаждения ВСМ-5/1 | 1600000
Кабель контрольный КВВГЭнг(А)-LS 4x16 | 530
Оптоволоконный патч-корд многомодовый 50/125 мкм DP MM, 60 метров | 140
Крышка лотка «Стандарт KLS 100» | 2500
Решетки жалюзийные регулируемые из алюминиевого профиля с порошковым покрытием, РВ-1, размер 600x400 мм (прим. РВр-1 550х400) | 220
Опора У220-2т*+14 сталь С345, оцинкованная | 8200000
Заклепка 3.2х8 комбинированная | 10
Металлоконструкции к опоре УА10-3 сталь C345 оцинкованные | 52000
Принтер FARGO 50000 DTC1250e SS ОДНОсторонний. Базовая модель (в комплекте с многоразовым полноцветным картриджем FARGO 45000 на 250 отпечатков и ПО Asure ID Solo) | 120000
Извещатель охранный магнитоконтактный С2000-СМК исп.04 | 410
Шкаф РПР 220 кВ K5E-K6E, тип ЦН.4-1 | 2200000
Фланцы стальные, марка стали 20 и 25, температурный предел применения от -30 °C до 450 °C, номинальное давление 1,6 МПа, номинальный диаметр 100 мм (прим. Фланец стальной свободный под ПЭ втулку Ду100 Ру16) | 400
Резервированный источник питания РИП-24 ИСП.56 | 11000
Оптоволоконный патч-корд многомодовый бронированный (диэлектрические стеклопластиковые прутки), разъемы LC-LC, длиной 11 метров. Цвет серый. Дуплексный, тип DP LC-LC MM 50/125 | 3400
Фасонное изделие для ТСП (ПЭ-01-9003-0.5) | 5400
Погрузка при автомобильных перевозках материалов, перевозимых в ящиках(ОПН-10кВ) | 240
Держатель с защелкой, д.32мм. 51032R | 10
Кабель контрольный КВВГЭнг(А)-LS 10x2,5 | 50
Аккумуляторный отсек АО-1/7 DIN | 2100
Болт шестигранный M12/30 ТД | 110
Болт шестигранный М12/25 | 40
Дефлекторы вытяжные цилиндрические из оцинкованной стали, тип Д315.00.000-03, диаметр патрубка 630 мм | 1600
Перевозка грузов I класса автомобилями бортовыми грузоподъемностью до 5 т на расстояние до 133 км | 1800
Зажим: плашечный соединительный ПАМ 4-1 | 40
Фасадная кассета Puzzleton Z | 9000
Воздуховоды из оцинкованной стали с шиной и уголками толщиной: 0,7 мм, периметром 1500 мм (250х500 мм) | 160
Гасители для провода АС400/64 ГВ-(П)-5645-04 | 9000
Трубки из вспененного каучука, толщина 9 мм, диаметр 54 мм (K-FLEX - 2ST 54/9-2) | 80
Адаптер для крепления знака на ж/б опоры 300х450 | 950
Прокат толстолистовой горячекатаный марка стали Ст3, толщина 2-6 мм | 5800
Пресс универсальный малогабаритный (задатчик давления) ПУМ-100М | 85000
Болт М10/30 | 40
Плита анкерно-опорная жб П-3и (0,05 м3; 0,11т) с гидроизоляцией | 3200
Перевозка длинномерных грузов I класса трубоплетевозом грузоподъемностью 12 т на расстояние до 2 км (стойки ж/б опор) | 40
Набор запасных частей | 190000
Шпильки резьбовая М10-2000(прим.М 10х1000 из сталим марки С345 ) | 10
Муфта вводная для металлорукава ВМ (РКн)-20 (3/4") | 180
Шкаф ДЗО ВН и АУВ ВН Т-1(2), тип ШЭТ 441.02-1 | 2500000
Решетки жалюзийные регулируемые из алюминиевого профиля с порошковым покрытием, РВ-1, размер 400x400 мм (прим. РВр-1 400х350) | 150
Кабель пожарной сигнализации КПСЭнг(A)-FRLS 1х2х0,5 | 10
Кабель медный U/UTP, cat 5e, 4х2х0.52, для внутренней прокладки U/UTP Cat 5e PVC LSнг(А)-LS 4х2х0,52 | 130
Решетки жалюзийные регулируемые из алюминиевого профиля с порошковым покрытием, РВ-2, размер 200x250 мм (прим. РН ал 200х250) | 110
Зажим натяжной спиральный с Коуш-120 ЗНС-Т-11,5П/120 | 20000
Элементы фасонные (доборные) из оцинкованной стали (ЭФ 38, ЭФ 39) | 10000
Шкаф 26.ШК.1 в комплекте: | 2700000
Шайба 8/125 | 10
Брусок 500х100х150 мм БК-11А | 1900
Вентилятор крышный приточный в комплекте с автоматикой ВКОПЪ-К-630-6/40-1,5*1500-220/380 | 130000
Трубки из вспененного каучука, толщина 6 мм, диаметр 10 мм ((K-FLEX - 2ST 10/6-2) | 10
Угол внешний изменяемый 25х30 мм, цвет белый, NEAV | 500
Узел крепления УК-П-К | 3900
Гидрант пожарный подземный, номинальное давление 1,0 МПа (10 кгс/см2), номинальный диаметр 125 мм, высота 2000 мм | 3000
Кабельный хомут СЭ-2 100/130 | 4200
Погрузка при автомобильных перевозках прочих материалов, деталей (с использованием погрузчика)(Провод АС 50/8 ) | 200
Комплект для ввода ОКСН в муфту комплект №3 | 1400
Отвод 90° "Альфа" ПЭ 100 SDR 11 Ду200 Ру16 в ППУ-изоляции с кабельным каналом под греющий кабель, с наружной трубой-оболочкой из ПЭНД-355х5,6 | 1500
Автоматизированное рабочее место в комплекте: | 1300000
Клапаны противопожарные квадратные с электроприводом, предел огнестойкости EI 60 размером 200x200 мм (ОЗ-60-НО-200х100 (М-lk/220)-К-CH Ровен) | 2900
Фиксация разрывов транзитов 220 кВ | 1700000
Щит автоматики ПД7 (2кл). FPS02-V-001 | 280000
Муфта КОРСИС DN/0D 400 | 5300
Зажим ответвительный ОА-400-1 | 60
Звено промежуточное регулируемое ПРР-7-1 | 110
Крышка угла «Стандарт КНА-90»-100 | 970
Мастика битумная гидроизоляционная для подземных строительных конструкций, холодная, готовая к применению, диапазон температур от -20 до +40 °С, прочность сцепления с металлом/бетоном не менее 0,1 МПа, расход для горизонтальной поверхности 1 кг/м2 (Технониколь №24) | 10
Лента бандажная 20х0,7-304 ГОСТ 4986-79 (1 шт. 50м) | 6600
Кольцо уплотнительное КОРСИС DN/0D 630 WT TPE-V | 5400
Звено промежуточное трехлапчатое ПРТ-7/16-2 | 30
Опора У220-3*+9 сталь С345, оцинкованная | 3200000
Трубки из вспененного каучука, толщина 6 мм, диаметр 35 мм (K-FLEX - 2ST AL CLAD 31/6-2) | 40
Кирпич керамический полнотелый с технологическими пустотами одинарный, размер 250x120x65 мм, марка 100 | 10
Перевозка длинномерных грузов I класса трубоплетевозом грузоподъемностью 12 т на расстояние до 7 км (стойки ж/б опор) | 90
Диффузоры потолочные пластиковые универсальные, диаметр 250 мм | 60
Кабельное крепление РКК-25/40 | 520
Муфта вводная для металлорукава ВМ (РКн)-32 (1+1/4 ) | 360
УПАСК ВОЛС КВЛ 220 кВ Объект-А – Объект-Е (ПРД/ПРМ) | 1400000
Щит автоматизации LND-CLP-4171-АВ3 | 340000
Перевозка грузов I класса автомобилями-самосвалами грузоподъемностью 10 т работающих вне карьера на расстояние до 200 км (подвозка щебня М400 на расстояние 310 км) | 1300
Приточная установка в комплекте с автоматикой Airbox F40-10F BU (135 кг) | 930000
Зажим натяжной болтовый НБ-2-6 | 80
Проводной пульт управления внутренним блоком (с сенсорными кнопками) | 29000
Шкаф контроллеров присоединений 220 кВ; Типовой шкаф ШКП 1-ХХХХ | 1800000
Резьбовая шпилька M12 х 3000 | 1000
Клапан обратный VS - Size 355/500 | 27000
Муфта оптическая проходная | 3000
Переходы концентрические, номинальное давление 16 МПа, наружный диаметр и толщина стенки 57х4-45х2,5 мм (прим. 42,4х5,0 – 21,3х3,2 исп.1 ) | 30
Профилированный настил оцинкованный: С8-1150-0,7 | 9700
Скалыватель прецезионный с контейнером для сбора осколков волокна | 53000
Трубы гибкие гофрированные из ПВХ, диаметр 32 мм | 10
Колодец стеклопластиковый канализационный с лотковой частью по типу Rainpark WL (или аналог),D1600мм, H=3500мм комплектно с горловиной D=600мм, лестницей. | 990000
Поворотная пластина PP 41 ТУ 5285-002-17919807-2014 | 6700
Клапаны противопожарные квадратные с электроприводом, предел огнестойкости EI 90 размером 600x600 мм (КПУ-1Н-З-МС-600х500-2ф-МВ220-СН-0-РОН130 | 3800
Труба подгоночная ИЗОКОРСИС У 250 SN8/400 SN8 L= 1500 | 48000
Напорно-всасывающий рукав, внутренний диаметр 38мм. TM1 – TANKMEISTER 200м | 1000000
Желоб металлический для водосточных систем, покрытие полиэстер, диаметр 185 мм, длина 3000 мм | 340
Консоль ST 41/41/2,5-400 | 3500
Гофрированная труба из нераспространяющего горение полиамида, стойкая к ультрафиолету, цвет темно-серый d=29мм | 740
Установка осветительная переносная УОП-3-230 | 89000
Светильник светодиодный ДВО 05-33-50-Д110 IP65 Un~220В, Pn=33Вт, IP65, УХЛ4 типа даунлайт | 12000
Звено промежуточное прямое ПР-7-6 | 30
Модуль WFS-МХП (027-030-025) запасной емкостью 30 л, заправленный 30 кг хладона 227еа, в комплекте с быстродействующим клапаном, манометром с электроконтактом, сифонной трубкой, СДУ | 330000
Оптоволоконный патч-корд многомодовый 50/125 мкм DP MM, 50 метров | 190
Модульный внешние блок VRF системы Inverter Individual MVS FDC II-S BM-DCO21EMI/31 | 1600000
Аккумуляторная батарея стационарного типа STARK 18 OPzS 2250, 2250Ач, 104 элемента с напряжением на элементе 2В | 3300000
Пакля пропитанная расход ( 70кг/м3) | 10
Погрузка при автомобильных перевозках изделий из сборного железобетона, бетона, керамзитобетона массой свыше 6 т (стойки) | 110
Сфера предупреждения для ВЛ МПЗУ-300М белый | 16000
Песок природный I класс, повышенной крупности, круглые сита | 80
Трубы стальные бесшовные, горячедеформированные со снятой фаской из стали марок 15, 20, 25, наружным диаметром: 60 мм, толщина стенки 5 мм (Ду50 60x5) | 50
Болты с шестигранной головкой, диаметр 10 мм(М10/20 из стали С345) | 19000
Колодка монтажная на три блока МСВН-00 | 410
Мобильное рабочие места оператора Ноутбук. HP 15s-eq1322ur (3B2X0EA) | 390000
Опора П220-3т* сталь С345, оцинкованная | 1500000
Дроссель-клапаны в обечайке с сектором управления из тонколистовой оцинкованной и сортовой стали, прямоугольные, периметр до 3200 мм (прим. 800х800) | 500
Колодец - гаситель напора стеклопластиковый по типу Rainpark WLP (или аналог), D1000мм, H=2000мм комплектно с горловиной D=600мм, лестницей, пластиковой крышкой. | 520000
Разъединитель однополюсный с одним компл. заземл. ножей РГП.1б-35/1000 УХЛ1 комплектно с двигательным приводом для оперирования главным ножом ПД-14УХЛ1; с двигательным приводом для оперирования заземляющим ножом ПД-14УХЛ1; с блоком управления БУ-2-14;с опорной металло¬конструкцией и стойкой, Нопоры=3750мм; с монтажным уголком для крепления приводов; с шарнирным соединением. | 730000
Композиция цинконаполненная (Алпол) | 130
Опорная пластина HK 41/12 | 320
Металлоконструкции к опоре ПА10-3 сталь C345 оцинкованные | 32000
Воздухораспределители панельные перфорированные с камерой статического давления, размер 450x450 мм (Камера статического давления с регулятором расхода воздуха СД-YAR-450*450-Б160-Р-Ш) | 540
Саморез 5,5х32 (5,5х38) оцинк. со сверлом 12 мм | 10
Отвод литой 45° ПЭ 100 SDR 11 Ду200 Ру16 в ППУ-изоляции с кабельным каналом под греющий кабель, с наружной трубой-оболочной из ПЭНД-355х5.6 | 1500
Диффузоры потолочные пластиковые универсальные, диаметр 125 мм | 30
Дождеприемник ДК-60.80.10-ВЧ-Ф5.000 D400 32158/10-55M (ДК) | 57000
Патч-корд оптический (2 отрезка по 100 метров) | 6700
Трубки из вспененного каучука, толщина 6 мм, диаметр 28 мм (K-FLEX - 2ST 28/6-2) | 20
Насосная станция водоснабжения FLAMAX DPS 1,6-41,3-0,6 (5,0-2,4-2,7/62-21) | 3800000
Миниканал TMC 22x10 | 80
Система автоматического контроля загазованности - СКЭ контроль ПДК элегаза в воздухе рабочей зоны КРУЭ 220 кВ, в составе: | 15000000
Кабель силовой с медными жилами ВВГЭнг(А)-LS 2х120 | 520
Портал ячейковый ПС-220Я4Б (сталь С345, с горячим оцинкованием) | 4900000
Блок расширения возможностей РЕТОМ-21, РЕТ-МИКРО | 30000
Саморез 5,5х210 SmartBolt оцинкованный со сверлом 14 мм | 290
Ограждение ОГ-3 хромированное внутреннее | 61000
Воздуховоды из оцинкованной стали с шиной и уголками толщиной: 0,7 мм, периметром 2400 мм (со стороной до 600 мм) (0,8 мм 600х600 мм) | 120
Модуль WFS-МХП (027-030-025) рабочий емкостью 30 л, заправленный 29 кг хладона 227еа, в комплекте с быстродействующим клапаном, соленоидом, манометром с электроконтактом, сифонной трубкой, СДУ | 640000
Профиль ST 41/21,2.0-6 | 2700
ПУВ-регулятор СКБ027.00.00.000 | 1400000
Шкаф УПАСК по ВЧ КВЛ 220 кВ ГРЭС-1-Объект-А №1(2), тип ШЭТ ВЧ 32/32-0** | 1300000
Держатель с защелкой и дюбелем, d=16мм. 51316 | 100
Крышка внешнего вертикального угла «Стандарт KLVE-90»-300 | 4600
Сталь арматурная рифленая свариваемая, класс A500С, диаметр 16 мм (КП1) | 5800
Оптоволоконный патч-корд многомодовый 50/125 мкм, DP LC-LC MM, 18 метров | 100
Воздуховоды из оцинкованной стали с шиной и уголками толщиной: 0,7 мм, периметром 1000 мм (200х300 мм) | 150
Шкаф зарядного устройства Iном=250А, ЩПТ-ШЗУ | 380000
Микроомметр МКИ-600 | 110000
Насадок 4-х струйный, D 1/2 ", 360°, с отверстиями по гидравлическому расчету | 26000
Саморез с прессшайбой со сверлом 4.2х25 оцинк | 10
УПАСК ВОЛС по тракту ГЭС-1 – ПС 220 кВ Объект-А (ПРД/ПРМ) | 1300000
Перевозка грузов I класса автомобилями-самосвалами грузоподъемностью 10 т работающих вне карьера на расстояние до 200 км (подвозка песок природный II класс, средний на расстояние 240 км) | 1500
Протектор соединительный спиральный в пролёте провода АС240/32 ПСС-Т-21,6/7,2/05 | 34000
Перевозка грузов I класса автомобилями-самосвалами грузоподъемностью 10 т работающих вне карьера на расстояние до 200 км (подвозка песка на расстояние 240 км) | 1500
Наконечники кабельные медные луженные ТМЛ-35 | 10
Стакан монтажный для скатной кровле SSD-AP - SSD (5-45°) with int/ Adapter plate - Size 800/900 | 670000
Т-образный отвод «Стандарт TCS» 100х100 | 2700
Наконечник кабельный штифтовой медный луженый по DIN для кабеля сечением 50 мм2 НШП 50-20 | 270
Воздушный клапан с площадкой под электропривод JKL-600x300 | 50000
Хомутик | 10
Клапан сброса избыточного давления воздуха КИД 500х600(h) | 65000
Светильник светодиодный ССВ 30-4200-А-850-Д110 Un~220В, Pn=30Вт, IP20, УХЛ4 с опаловым рассеивателем, встраиваемый | 6000
Болт шестигранный М12/120 | 150
Шкаф ТСБ в Насосной пожаротушения 6.ШОС1 | 71000
Клапаны противопожарные квадратные с электроприводом, предел огнестойкости EI 90 размером 500x500 мм (ОЗ-90-НО-500х500 (М-Ik/220)-К-СН Ровен) | 3000
Решетки жалюзийные регулируемые из алюминиевого профиля с порошковым покрытием, РВ-1, размер 700x700 мм | 320
Песок природный обогащенный для строительных работ мелкий | 80
Состав (грунт-эмаль) двухкомпонентный эпоксидный алюмонаполненный антикоррозионный для ранее окрашенных эпоксидными/полиуретановыми красками металлических конструкций, в том числе по ржавчине, химическистойкий, сухой остаток 62%, характеристики при температуре 20°С: плотность от 1,2 до 1,3 г/см3 (двухкомпонентн эмаль MAX Topcoat UR (NT) 0,16 кг/м3 - 1 слой) | 50
Планка торцевая 95х120х2000 | 2500
Эквивалент реактора высокочастотного заградителя | 16000
Диффузоры потолочные пластиковые универсальные, диаметр 200 мм | 50
Частотомер | 100000
Погрузка при автомобильных перевозках материалов, перевозимых в ящиках(Разъединитель 10 кВ, ОПН-10кВ,Разрядник 10 кВ) | 320
Кронштейн ККУ-150 с шайбой порошковая окраска | 370
Розетка настенная 125A, 3P+E+N, 400В, IP67 | 22000
Насадок 4-х струйный, D1 1/4 ", 360°, с отверстиями по гидравлическому расчету | 140000
Шкаф оборудования оптической коммутации (ODF), в составе: | 250000
Листы гипсокартонные ГКЛВ, толщина 12,5 мм | 20
Вентилятор крышный в комплекте с автоматикой DVE 400-G.5HF | 320000
Опора У220-3*+14 сталь С345, оцинкованная | 5300000
Перевозка грузов I класса автомобилями-самосвалами грузоподъемностью 10 т работающих вне карьера на расстояние до 200 км (Песок с карьера ОП 1.1.9 >1 км -1% : на 210 км. 240-30 км) | 1300
Монтажный кронштейн MFA-AXCBF 400 | 8800
Серьга СР-7-16 | 10
Погрузка при автомобильных перевозках металлических конструкций массой до 1 т (мет констр. ж/б опор) | 320
Кабель силовой с медными жилами ВВГнг(A)-FRLS 5х95мс(N, РЕ)-1000 | 630
Шкаф ШК-FA.6 | 90000
Уголок двухмерный СТД-41-3 | 1600
Кабель витая пара экранированная F/UTP, категория 5e, 4 пары (24 AWG), одножильный (solid), экран - фольга, внешний, PE, -40°C ...+60°C. FUTP4-C5E-S24-OUT-PE 4х2х0,52 | 50
Клапаны противопожарные квадратные с электроприводом, предел огнестойкости EI 90 размером 700x700 мм (КПУ-1Н-З-МС-700х650-2ф-МВ220-СН-0-РОН130 | 3800
Дюбель-гвозди, размер 6x39 мм (прим.6х40) | 10
Оповещатель звуковой адресный С2000-ОПЗ | 2000
Высокочастотный тестер | 24000
Волоконно-оптический кабель (ОКСН) на 54 ОВ диаметром 13,9 мм ДПТ-П-54У (4х12)(1х6)-25кН | 2300000
Решетки жалюзийные регулируемые из алюминиевого профиля с порошковым покрытием, РВ-1, размер 100x150 мм (прим. РВр-1 100х150) | 50
Клапаны противопожарные прямоугольные с электроприводом, предел огнестойкости EI 60 размером 400x300 мм( ОЗ-60-НО-300х400 (М-Ik/220)-К-СН Ровен) | 2300
Вантузы из серого чугуна ВМТ для воздуха и воды, номинальное давление 1 МПа (10 кгс/см2), номинальный диаметр 100 мм | 1200
Горизонтальный угол на 90 100/100 | 4300
Мойка высокого давления Karcher K 5 Compact. Двигатель: электродвигатель; Потребляемая мощность (Вт): 2100; Напряжение сети (В): 220; Макс. давление (бар): 145; Расход воды (л/час): 500; Температура воды на входе: 40; Длина шланга ВД (м): 8; Защита от перегрева; Автоотключение; Забор воды из емкости; Габариты (см): 52x30x28; Вес (кг): 11.5; | 31000
Переход резьбовой NPT 1 1/2 x 1/2 (M - F) | 720
Кабель контрольный КВВГЭнг(A)-LS 7х1,5 | 40
Детали закладные и накладные, изготовленные с применением сварки, гнутья, сверления (пробивки) отверстий (при наличии одной из этих операций или всего перечня в любых сочетаниях), поставляемые отдельно | 7000
Извещатель пожарный дымовой ДИП-34А (ИП 212-34А) оптико-электронный адресно-аналоговый в комплекте с базой (розеткой) (прим. ДИП-34А-04) | 120
Погрузка при автомобильных перевозках прочих материалов, деталей (с использованием погрузчика)(Провод АС300/39,Трос 11,0-МЗ-В-ОЖ-МК-Н-Р) | 250
Насадка L ус 510 | 1400
Регулятор скорости ED 0.8 AP - 230V | 31000
Профиль ST 41/41/2,5-6 | 3500
Роллворота (вертикальные 4400х4500 мм) | 1200000
Сталь арматурная, горячекатаная, гладкая, класс А-I, диаметр 14 мм | 7700
Гайка с насечкой, препятствующей откручиванию М6, горячеоцинкованная. CM100600HDZ | 10
Блочно-модульное здание ЗРУ 10 кВ полной комплектной заводской поставки размером 21,6 х 9,0 м (4 блока –3,0х9,0м,4 блока 2,4х9,0м) комплектно с: лестницами, площадкой с ограждением, с системой освещения, с системой силовой сети, с системой отопления, с системой вентиляция, с системой заземления, с системой антиобледенительного обогрева кровли и водостоков | 47000000
Щит автоматики ВД3 (1кл). FPS01-V-001 | 260000
Электрокалорифер BN-E6-200 | 41000
Винт с крестообразным шлицем М6х10, горячеоцинкованный. CM010610HDZ | 10
Соединительная пластина SCP | 190
Закладная деталь для опоры ОГКС-10,5 ФМ 0,219-3,0 | 20000
Переходник армированная труба-коробка D=22, IP65, 3/4". 55122 | 110
Тройник 60х40 мм, цвет белый, NTAN | 730
АОПО, ФОЛ, ФОВ КВЛ 220 кВ Объект-А – Объект-Е; АЛАР, ФОЛ, ФОВ КВЛ 220 кВ ГЭС-2 – Объект-А с отпайкой на ПС Объект-Д; АЧР, САОН | 2500000
Лоток перфорированный, L=3000 мм «Стандарт LPS 100х100» | 5100
Фундаменты под опоры Ф3-2, водонепрницаемость W6, с гидроизоляцией | 250000
Вязка спиральная для неизолированных проводов (двойное крепл.) ПВС 25/50-20-2 | 350
Компрессор КРАТОН AC-210-24-DD. Тип двигателя: Поршневой масляный электрический, 1500Вт, производительность-210л/мин., максимальное давление- 8бар. | 58000
Погрузка при автомобильных перевозках изделий из сборного железобетона, бетона, керамзитобетона массой свыше 6 т (фундаменты) | 140
Комплектобеспечения отказоустойчивости в составе: | 350000
Дроссель-клапаны в обечайке с сектором управления из тонколистовой оцинкованной и сортовой стали, прямоугольные, периметр до 600 мм (прим. 150х150) | 50
Адаптер под бандажную ленту 280х210 | 630
Болт М10х60 | 40
Cвыше 200 км добавлять на каждый последующий 1 км (до 210 км) | 40
Аккумулятор герметичный свинцово-кислотный 17 А/ч. АБ 1217С | 6800
Узел крепления натяжной УК-Н-3К | 5000
Адаптер под бандажную ленту 600х900 | 6100
Гайка шестигранная M10 | 10
Шайба М6/125 | 10
Кабель контрольный КВВГЭнг(А)-LS 2x6 | 70
Комплект для испытания защитных систем согласно IEC 61850 CMC 850 | 880000
Хомут-стяжка кабельная (бандаж), размер 3,6х200 мм (Хомут кабельный ПВХ) | 10
Концевая муфта внутренней установки для экранированного 3-х жильного кабеля с пластмассовой изоляцией сеч. 70-120 мм2, с болтовыми наконечниками U-10кВ, с длиной разделки на жилу L=1200мм. POLT-12D/3XI-H4-L12A | 50000
Огнестойкая монтажная пена | 3200
Огнестойкий кабел КСРВГКШвнг(А)-FRLS 2х2х0,50 | 490
Металлоконструкции к опоре А10-1 сталь C345 оцинкованные | 22000
Птицезащитное устройство барьерного типа ПЗУ-Б-ЗОНТ-ПС/ЛК-К1-НГ | 6600
Резьбовая шпилька М12х3000, L=3000 мм | 730
Держатель оцинкованный двусторонний, д.32мм | 10
Скобы СК-16-1А | 70
Дождеприёмный колодец секционный CompoMax ДК-30.38.44-П-Н полимербетонный (нижняя часть) | 33000
Зажим крепежный СР.2-50 (упаковка 50 шт) | 3200
Уплотнитель терморазделяющая полоса (45ммх30м) | 720
Ограждение ОГ-2 из нержавеющей стали | 74000
Оптический магистральный многомодовый 50/125 мкм, бронированный (диэлектрические стеклопластиковые прутки) кабель, 8 жил, ОКПнг(А)-HF-0,7(50)-8П 7кН | 20
Надбавка на бетон по водонепроницаемости до W8 | 20
Блоки бетонные для стен подвалов полнотелые ФБС12-4-6-Т, бетон В7,5 (М100, объем 0,265 м3, расход арматуры 1,46 кг | 130
Блок трехфазного преобразователя напряжения РЕТ-ТН | 52000
Шкаф ШК-FP.4 | 94000
Шкаф 5.ШВ.1 в комплекте: | 910000
Шкаф питания привода выключателя 35 кВ ШОВ-4, IP65, У1 комплектно: выключатель-разъединитель INV100 Iн=100А , 3Р 2шт, автоматический выключатель iC60N (3Р), Iн=10А, х-ка С 2шт, автоматический выключатель iC60N (3Р), Iн=6А, х-ка С 2шт | 600000
Преобразователь/повторитель интерфейса, в комплекте с кабелями Elsys-RC-232/485 | 8000
Опора У35-1т сталь С345, оцинкованная | 730000
Трубы стальные бесшовные горячедеформированные со снятой фаской из стали марок 15, 20, 35, наружный диаметр 219 мм, толщина стенки 8 мм | 380
Комплект защит и автоматики ВВ 10 кВ, тип ОЭТ 031.01-1 | 600000
Муфта концевая КВТп-10 3х70/120 (Б) | 11000
Щит автоматизации LND-CAP-4171-П7р | 340000
Решетки жалюзийные регулируемые из алюминиевого профиля с порошковым покрытием, РВ-2, размер 1000x700 мм(прим. РН ал 950х650) | 850
Наконечники кабельные медные луженные ТМЛ-35 (прим. 35-12-10) | 10
Перемычка брусковая 2БП-22-3-п, бетон B15, объем 0,037 м3, расход арматуры 1,44 кг | 40
Погрузка при автомобильных перевозках прочих материалов, деталей (с использованием погрузчика)(Кабель ОКГТ,Провод) | 190
Труба ПРОТЕКТОРФЛЕКС ПК110 SN6 T110°C | 3400
Шкаф управления навесной ШУ-ТС-3-50-2000, IP66 ШУ-2, с автомат. выкл. 50А на вводе, для подключения 8 секций с трехполюсными автоматическими выключателями: 2х25А и однополюсными автоматическими выключателями: 2х25А; характеристика выключателей «C», с регулятором РТМ-2000 и блоком питания для датчика осадков БПДО, без датчиков | 140000
Зажим шлейфовый ЗКШ-2-11/14-2 | 1300
Переключатель на два направления одноклавишный брызгозащищенный для открытой установки BA10-046B 250В, 10А, IP 44, белый | 740
Узел крепления КГП-7-2Б | 50
Портал ячейковый ПС-35Я1 (сталь С345, с горячим оцинкованием) | 690000
Перевозка грузов I класса автомобилями-самосвалами грузоподъемностью 10 т работающих вне карьера на расстояние до 200 км (240-30 км=210 км) | 1500
Извещатель охранный магнитоконтактный С2000-СМК исп.07 | 650
Карман вертикальный ST-AC204VP | 110
Зажим заземляющий прессуемый ЗПС-70-3 | 20
Шкаф автоматики ДГР 35 кВ | 670000
Смеси бетонные тяжелого бетона (БСТ), класс В15 (М200) | 500
Смеси бетонные тяжелого бетона (БСТ) для дорожных и аэродромных покрытий и оснований, крупность заполнителя 20 мм, класс В15 (М200) | 590
Клапан воздушный с электроприводом Гермик-С-200х150-Н-1*LF230-1-УХЛ2-0 | 68000
Угол плоский 25х17 APM | 140
Воздуховоды из оцинкованной стали с шиной и уголками толщиной: 0,7 мм, периметром 2200 мм (со стороной до 600 мм) (500х600 мм) | 150
Модуль подключения нагрузки МПН | 50
Оптический магистральный бронированный кабель, 4 жилы, броня из диэлектрического материала ОКПнг(А)-HF-0,7(50)-4П 7кН | 30
Опора П35-1т сталь С345, оцинкованная | 520000
Комплектное распределительное устройство внутренней установки на напряжение 10кВ (27 шкафов), номинальный ток 2500А комплектно: ячейка шинного ввода с вакуумным выключателем Uн=10 кВ, Iн=2500 А, Iн.откл.=31,5 кА, ОПН и заземлителем, ячейка с трансформаторами напряжения и предохранителями до ввода, ячейка шинных аппаратов с трансформаторами напряжения, предохранителями, ОПН и заземлителем Uн=6 кВ, ячейка секционного выключателя с вакуумным выключателем Uн=10 кВ, Iн=1600 А, Iн.откл.=31,5 кА, ячейка секционного разъединителя Uн=6 кВ, Iн=1600 А, ячейка кабельной линии с вакуумным выключателем Uн=10 кВ, Iн=1000 А, Iн.откл.=31,5 кА, ОПН и заземлителем, шинный ввод в дальний ряд Uн=10 кВ, Iн=2500 А, L=7100 мм, шинный ввод в ближний ряд Uн=10 кВ, Iн=2500 А, L=1400 мм, шинный мост Uн=10 кВ, Iн=2500 А, L=2400 мм, шинная вставка Uн=10 кВ, Iн=2500 А, L=600 мм | 64000000
Отводы 90° из стали марки 12Х18Н10Т с радиусом кривизны R=1,5 Ду на давление до 16 МПа, номинальный диаметр 65 мм, наружный диаметр 76 мм, толщина стенки 6 мм (прим. 60,3 х 4 исп.2 ) | 270
Стакан монтажный МСУ-ВКОПЪ-630-Н-У-0 | 61000
Модуль WFS-МХП (027-030-025) рабочий емкостью 30 л, заправленный 30 кг хладона 227еа, в комплекте с быстродействующим клапаном, соленоидом, манометром с электроконтактом, сифонной трубкой, СДУ | 900000
Модуль WFS-МХП (047-060-040) рабочий емкостью 60 л, заправленный 43 кг хладона 227еа, в комплекте с быстродействующим клапаном, соленоидом, манометром с электроконтактом, сифонной трубкой, СДУ | 920000
Разгрузка при автомобильных перевозках металлических конструкций массой до 1 т | 350
Портал ячейковый ПС-35Ш (сталь С345, с горячим оцинкованием) | 510000
Муфта КОРСИС DN/0D800 | 26000
Шкаф ввода и распределения электроэнергии ПР-16, IP21, на напряжение ~380/220В, ввод кабелей снизу и сверху через отверстия в основании шкафа, с трехполюсным автоматическим выключателем с электронным расцепителем типа MicroLogic 5.2 E и независимым расцепителем, со свободными контактами (1НО, 2НЗ), на вводе; с 6-ю автоматическими выключателями дифференциального тока на отходящих линиях | 670000
Опора У35-2т сталь С345, оцинкованная | 1600000
Погрузка при автомобильных перевозках прочих материалов, деталей (с использованием погрузчика)(ОКГТ-ц-16G.652D-11,5 мм-36кА2с-81кН) | 180
Система мониторинга ЧР и влагосодержания в баке трансформатора в комплекте с датчками в составе: | 10000000
Комплект обеспечения отказоустойчивости | 260000
Зажим ответвительный ОА 300-1 | 60
Труба ПНД гибкая гофр. д.25мм, тяжёлая с протяжкой. 71525 | 60
Крепежный профиль Г-образный 60х44х3000 порошковая окраска | 2900
Опора П220-2т* (сталь С345 ) оцинкованная | 2200000
Шкаф распределения (ЩПТ), ЩПТ-ШР | 520000
Планка карнизная 100х69х2000 | 2900
Воздуховоды из оцинкованной стали с шиной и уголками толщиной: 0,7 мм, периметром 3200 мм (650х950 мм) | 150
Опора СТ 41 | 2900
Кабель монтажный КПСВВнг(А)-LS 2х2х1,5 для ОПС и СОУЭ, не поддерживающий горения | 120
Битумы нефтяные строительные БН-90/10 | 1200
Труба подгоночная ИЗОКОРСИС У 315/500 SN8 L= 1500 | 84000
Шина прессованная электротехнического назначения из алюминия АД 31Т 120х10 | 4100
Муфта полиэтиленовая электросварная, диаметр 63 мм ( прим.Электросварная муфта ПЭ 100 SDR 11 Ду50 Ру16) | 120
Шкаф ВЧБ КВЛ 220 кВ Объект-Б/т - Объект-А с отпайкой на ПС Объект-Г | 1700000
Надбавка по водонепроницаемости на бетон W4 | 10
Блок оконный из ПВХ профиля двустворчатый, с глухой и поворотно-откидной створкой, двухкамерным стеклопакетом (32 мм), площадью до 2 м2 | 2700
Изделия сборные железобетонные лотковые водоотводных сооружений на автомобильных дорогах, блоки упора бетонные Б-9, размер 800x510x250 мм, объемом бетона 0,088 м3 с расходом стали класса А-I 1,76 кг, бетон марки 300 (прим. Упор горизонтальный для труб d=200 углом поворота 45°) | 330
Электроэнергия | 10
Держатель ПВХ трубы с защелкой и дюбелем d=20 мм | 90
Лестничный лоток серии SL 100х400мм, L=3000мм | 6600
Колодец стеклопластиковый канализационный с лотковой частью по типу Rainpark WL (или аналог),D1000мм, H=2500мм комплектно с горловиной D=600мм, лестницей. | 460000
Муфта металлорукав-коробка с наружной резьбой Dn=10мм | 980
Шкаф ШК-FA.1 | 82000
Сепаратор нефтепродуктов Rainpark-OLS-2000-7 в одном корпусе. Производительность 6 л/с. Арт. CD85/21-KD. | 3200000
Шкаф ШП2 | 2500000
Доплата к сметным ценам за марку стали с345 | 330
Ответвитель Т-образный SLV 200x100 | 1900
Измерительный генератор | 60000
Переход стальной с тепловой изоляцией из пенополиуретана в полиэтиленовой оболочке, наружный диаметр стальной трубы 108/89 мм, наружный диаметр изоляции 180/160 мм, длина 1500 мм | 580
Щит автоматики калориферов LND-AM-4171-шкаф нагрева | 290000
Наконечники кабельные медные луженые под опрессовку 16-6-6-М УХЛ3 (прим. ТМЛ 16-8-6) | 10
Консоль ST 41/41/2.0-450 | 3200
Блок монолитный водоотводный CompoMax БМВ-30.39.41-РПУ-П-5 полимербетонный ревизионный с пескоуловителем с решёткой щелевой чугунной ВЧ кл. E (комплект) | 75000
Герметик полиуретановый, двухкомпонентный для герметизации деформационных швов строительных конструкций с деформацией не более 25%, стыков, щелей, трещин на фасадах зданий | 20
Кабель силовой с медными жилами ВВГЭнг(А)-LS 2х185 | 940
Кран мостовой электрический однобалочный подвесной г/п 10 т пролет крана 15,04 м, высота подъема 12,5 м комплектно с: двухскоростной электроталью (мин. 2,5-4 м/мин; осн. – 5-8 м/мин), с дистанционным управлением, с частотным преобразователем, с гибким токопроводом по крану, закрытыми троллеями токоподвода крана L=100,5 м, креплением крана к конструкциям покрытия на монорельс 36М | 29000000
Трубы стальные бесшовные горячедеформированные со снятой фаской из стали марок 15, 20, 35, наружный диаметр 32 мм, толщина стенки 4 мм (Ду25 34x4) | 30
Серьга СР-16-20 | 20
4-х поточный кассетный внутренний блок BM-SGN56R4/N1 | 350000
Проксимити карта ProxCard II | 180
Опора ОМ-220-ОПН-4750-1 (сталь С345, с горячим оцинкованием) | 250000
Быстрозажимная гайка СС-М10 | 330
Кабель АПвВнг(А)-LS-10 3х95/50 трехжильный силовой с алюминиевыми жилами сечением 95мм2, с изоляцией из сшитого полиэтилена U=10 кВ, с медным экраном сечением 50мм2 | 3900
Комплект ЗИП | 450000
Перевозка грузов I класса автомобилями-самосвалами грузоподъемностью 10 т работающих вне карьера на расстояние до 200 км (Щебень с карьера ОП 1.1.9 >1 км -1% : на 310 км. 310-30 км) | 1300
Воздуховоды из оцинкованной стали с шиной и уголками толщиной: 0,7 мм, периметром 1800 мм (300х600 мм) | 120
Решетки жалюзийные регулируемые из алюминиевого профиля с порошковым покрытием, РВ-1, размер 500x1000 мм (прим. РВр-1 500х1000) | 400
Узлы прохода вытяжных вентиляционных шахт без клапана УП1, диаметр патрубка 200 мм | 810
Кнопка тревожная адресная, марка "С2000-КТ" | 100
Адресный светильник «Контур-С» исп. УХЛ, IP66, встроенная с программируемый тревожный вход, управление по интерфейсу тема защиты от перегрева, RS485, дистанционная регулировка мощности излучения 0-100%, дистанционный контроль исправности, напряжение питания 160-275 В, максимальная потребляемая мощность 42 Вт, световой поток не менее 5000 лм | 82000
Насадок 4-х струйный, D1", 360°, с отверстиями по гидравлическому расчету | 190000
Шкаф УПАСК по ВОЛС КВЛ 220 кВ ГЭС-2 - Объект-А с отпайкой на ПС Объект-Д, тип ШЭТ ОВ 32/32-0** | 1500000
Сталь арматурная, горячекатаная, гладкая, класс А-I, диаметр 8 мм | 7300
Крепежное изделие МС1 для подвески панелей 200 мм | 570
Воздуховоды из тонколистовой коррозионно-стойкой стали, толщина 0,8 мм, диаметр до 500 мм (d=400 мм) | 240
Перевозка грузов I класса автомобилями бортовыми грузоподъемностью до 5 т на расстояние до 180 км | 2400
Разъединитель РЛНД-1-10/630 УХЛ1с ручным приводом ПР-01 | 21000
Погрузка при автомобильных перевозках металлических конструкций массой до 1 т (Д12,Д13,М36,антиванд.гайки, заземл, анкера) | 340
Шкаф системы мониторинга сетевого трафика ЛВС в составе: | 6700000
РАС №3 присоединений 220 кВ | 1500000
Шурупы-саморезы кровельные окрашенные 4,8x29 мм (4.8*28 мм) | 10
Оптоволоконный патч-корд многомодовый 50/125 мкм DP MM, 80 метров | 200
Воздуховоды из оцинкованной стали с шиной и уголками толщиной: 0,7 мм, периметром 2200 мм (со стороной до 600 мм) (400х700 мм) | 130
Сетка плетеная из проволоки, оцинкованная, диаметр проволоки 2,0 мм, размер ячейки 45x45 мм | 20
Извещатель охранный адресный объемный оптико-электронный, марка "С2000-ИК" исп. 03 | 180
Опора СТ 41 Д hdg ТУ 5285-002-17919807-2014 | 5300
Воздуховоды из оцинкованной стали с шиной и уголками толщиной: 0,7 мм, периметром 3200 мм (950х650 мм) | 140
Модуль WFS-МХП (047-100-065) запасной емкостью 100 л, заправленный 103 кг хладона 227еа, в комплекте с быстродействующим клапаном, манометром с электроконтактом, сифонной трубкой, СДУ | 2000000
Опора У220-2т*+5 сталь С345, оцинкованная | 3200000
Клей огнестойкий (клеевой состав EXPERT) | 60
Профиль монтажный перфорированный OMEGA 3F 35х7,5 мм длиной 2 м (прим. DIN рейка с перфорацией, 2м) | 10
Декоративная крышка СЭ 41/41 | 60
Монтажный комплект муфта труба-коробка, IP66/68 d=48мм | 3100
Электропривод клапана LF230-S | 83000
Консоль ST 41/41/2.0 q-100 | 1200
Люк тяжелый чугунный тип Т по ГОСТ с запорным устройством с уплотняющей прокладкой кл. С 35258-45М | 3900
Cвыше 200 км добавлять на каждый последующий 1 км | 60
Шкаф управления навесной ШУ-ТС-3-50-2000 ШУ-1, IP66, с автомат. выкл. 50А на вводе, для подключения 10 секций с трехполюсными автоматическими выключателями: 3х25А; характеристика выключателей «C» с регулятором РТМ-2000 и блоком питания для датчика осадков БПДО, без датчиков | 120000
Плита перекрытия с отверстиями ПТО 150.150.12-6, бетон B15, объем 0,22 м3, расход арматуры 40,7 кг (прим.Опорная плита разгрузочная для дождеприемника ОП-1д) | 460
Датчик уровня РИЗУР-102–0–СО–М7–100–0–2700/2900–Н–0–ММ–0–0–0 | 99000
Аккумуляторный отсек АО 1/40 исп.5М | 7800
Шайбы, диаметр 8-12 мм(Шайба 12/125)(из стали С345) | 30
Труба подгоночная ИЗОКОРСИС с тепловой изоляцией из пенополиуретана, в трубе-оболочке,с кабель-каналом.L=1,5м Ду 630\1000 | 100000
Фильтр присоединения Zл=450 Ом, (Cкс=3200 пФ) | 16000
Щит автоматики ВД1 (2кл). FPS02-V-003 | 410000
Шкаф УСПД | 2800000
Сталь листовая горячекатаная марки Ст3 толщиной: 6-9 мм (прим. лист 8х2000х700) | 5700
Установка измерительная для прогрузки первичным током до 15/30 кА. РЕТОМ-30КА | 1100000
Звено промежуточное монтажное ПТМ-12-3 | 90
Резервуар стальной горизонтальный подземный емкостью 75 м3 для хранения нефтепродуктов, с присоединительными и дыхательными патрубками ГОСТ 17032-2010 РГСП-750 | 3400000
Зажим натяжной спиральный для троса 11,0-МЗ-В-ОЖ-Н-Р с коушем К-70 ЗНС-Т-11,1П(83)-ГТК К-70 | 19000
4-х поточный кассетный внутренний блок BM-SGN90R4/N1 | 370000
Шкаф измерительных преобразователей 110 кВ; Типовой шкаф ШИП 10-ХХХХ | 1600000
Крышка внешнего вертикального угла «Стандарт KLVE-90»-200 | 3300
Оконный блок из ПВХ ПВ3-СПД-13МС(СМ2; Р3А)-12-4-1470-1140 | 150000
Станция масляная мобильная СММ-6/7 | 2600000
ОКГТ-ц-24G.652D-11,0мм-33кА2с-64кН | 1900000
Винт с гладкой головкой и квадратным подголовником М6х20, горячеоцинкованный. CM010620HDZ | 20
Изолятор опорный стержневой С4-80-IIУХЛ1 | 2400
УПАСК ВЧ КВЛ 220 кВ Объект-А – Объект-Е (ПРД/ПРМ) | 1900000
УТМ ПА (дублированный комплекс): - 2 контроллера (в составе модули ввода и вывода дискретных сигналов), - 2 коммутатора сети PRP, - панель оператора, - C30 коммутатор послед.интерфейсов RS232/422/485 | 1900000
Шкаф ввода и распределения электроэнергии ПР-1, IP21, на напряжение ~380/220В, ввод сверху через отверстия в основании шкафа, с трехполюсным автоматическим выключателем с термомагнитным расцепителем, характеристикой типа "C" и независимым расцепителем на вводе; с 10-ю автоматическими выключателями на отходящих линиях. | 860000
Перевозка грузов I класса автомобилями-самосвалами грузоподъемностью 10 т работающих вне карьера на расстояние до 180 км (Вывоз избытков грунта на ТКО на 180 км) | 1200
Консоль ST 41/21/2,0-250 | 1900
Кабель пожарной сигнализации КПСЭнг(А)-FRLS 2х2х0,5 | 50
Гофрированная труба из нераспространяющего горение полиамида,стойкая к ультрафиолету, цвет темно-серый d=23 мм | 550
Комплект стального хромированнаго огражднения ОГ-4, ОГ-5, ОГ-6, ОГ-7 (фальшпол) | 810000
Светильник светодиодный для ЖКХ FDBB 01-17-850 IP65 Un~220В, Pn=17Вт, IP65, УХЛ2 | 10000
Изолятор линейный штыревой фарфоровый ШФ 20-Г(прим. ШС-20-Г) | 60
Шкаф ДЗЛ и АУВ КВЛ 220 кВ ГЭС-2 - Объект-А с отпайкой на ПС Объект-Д | 2400000
Заглушка торцевая полимербетонная З-БМВ-30.39.41-П-П-Н для блока монолитного начальная 67719-4Н | 6500
Шкаф ввода и распределения электроэнергии ПР-2, IP21, на напряжение ~380/220В, ввод кабелей снизу и сверху через отверстия в основании шкафа, с трехполюсным автоматическим выключателем с электронным расцепителем типа MicroLogic 5.2 E и независимым расцепителем, со свободными контактами (1НО, 2НЗ), на вводе; с 17-ю автоматическими выключателями дифференциального тока на отходящих линиях | 860000
Шкаф оборудования ЦСПИ №2, в составе: | 6800000
Розетка компьютерная RJ-45 | 790
Планка откосная из оцинкованной стали с полимерным покрытием, ширина 250 мм (отлив) | 20
Арматура для напаянного присоединения заземляющего провода для кабелей с сеч. экрана 50мм2, U-10кВ, ЕАКТ-1656 | 5300
Лоток неперфорированный "Стандарт LNS 100х200» | 6600
Стриппер извлечения оптического волокна из модулей | 5400
Сэндвич-панель трехслойная стеновая "Металл Профиль" с видимым креплением Z-LOCK, с наполнителем из пенополистирола плотностью 18-25кг/м3, марка МП ТСП-Z, толщина: 100 мм, тип покрытия PRISMA, толщина металлических облицовок 0,5 мм | 250
Колпачок на вилку RJ-45 | 10
Шкаф ТСБ Пост охраны, 26.ШОС1 | 130000
Кабель силовой с медными жилами ВВГнг(A)-LS 5х35мк(N, РЕ)-1000 | 220
4-х поточный кассетный внутренний блок BM-SGN100R4/N1 | 420000
Лоток неперфорированный "Стандарт LNS 100х300» | 11000
Комплекс программно-технический измерительный параметров высокочастотного оборудования в электроэнергетике, Анализатор AnCom A-7/533200/307/TRAKT/ NOISE/EW | 400000
Клапаны противопожарные квадратные с электроприводом, предел огнестойкости EI 60 размером 600x600 мм( ОЗ-60-НО-600х500 (М-Ik/220)-К-СН Ровен) | 3100
Щиток освещения ЩОА-27, навесной, IP 21, на напряжение 220В, ввод кабелей снизу и сверху через отверстия в основании шкафа,с однополюсным автоматическим выключателем, с расцепителями тока короткого замыкания и тока перегрузки. | 620000
Крышка угла горизонтального «Стандарт КНА-90» 400 | 6700
Блок индикации и управления С2000-БКИ | 7800
Перевозка грузов I класса автомобилями бортовыми грузоподъемностью до 5 т на расстояние до 7 км | 310
Зажим аппаратный прессуемый А4А-240-3Т | 990
Торцевая заглушка лотка «Стандарт ЕС 100х100» | 560
Герметик Standartpark 600мл 335145 | 2000
Погрузка при автомобильных перевозках металлических конструкций массой до 1 т (Д12,Д13, М36, антиванд.гайки, заземл, знаки) | 250
Программное обеспечение предназначенное для управления проектом и контроля изменения версий файла SCD, проверки синтаксиса файла описания конфигурации системы SCD на соответствие XSD-схеме IEC 61850 соответствующей редакции, визуализации информационных связей по протоколам GOOSE и SV, проверки корректности конфигурирования блоков управления передачей GOOSE и Sampled Values, формирования документации по файлу SCD в части GOOSE и Sampled Values коммуникаций, формированию документации по файлу SCD в части MMS коммуникаций (телесигнализация, телеизмерения). | 650000
Щит автоматики ПД2 (2кл). FPS02-V-001 | 300000
Труба ИКАПЛАСТ "Альфа" ПЭ 100 SDR 11 "питьевая" Ду50х4,6 в ППУ изоляции с кабельным каналом под греющий кабель, с наружной трубой-оболочкой из ПЭНД | 1500
Блок сигнально-пусковой, марка "С2000-СП2" исп. 02 | 90
Шкаф управления навесной ШУ-ТС-3-50-2000 ШУ-3, IP66, с автомат. выкл. 50А на вводе, для подключения 9 секций с трехполюсными автоматическими выключателями: 3х25А; характеристика выключателей «C», с регулятором РТМ-2000 и блоком питания для датчика осадков БПДО, без датчиков | 140000
Держатель с защелкой, д.20мм. 51020 | 10
Плита закрытия кабеля ПЗК 240х480х16 | 190
Дроссель-клапаны в обечайке с сектором управления из тонколистовой оцинкованной и сортовой стали, прямоугольные, периметр до 3600 ммДроссель-клапаны в обечайке с сектором управления из тонколистовой оцинкованной и сортовой стали, прямоугольные, периметр до 3200 мм (прим. 900х900) | 610
Скобы длинные СКД-10-1 | 40
Волоконно-оптический кабель встроенный в грозозащитный трос (ОКГТ) диамтером 11,5 мм ОКГТ-ц-16G.652D-11,5мм-36кА2с-81кН | 2600000
Мастика резиново-битумная, марка МГХ-Т холодная ("МГХ Грида" ) | 20
Зажим натяжной НАС-450-1 (прим. НАС-450-1Б) | 180
Кабель силовой с медными жилами ВВГнг(A)-LS 5х95мс(N, РЕ)-1000 | 470
Кабель силовой с медными жилами ВВГнг(A)-LS 2х4ок(N)-1000 | 20
Шкаф ТСБ водозаборная скважина №2, 15.ШОС1 | 57000
Ограждение ОГ-1 хромированное наружнее | 60000
Комплекс программно-технический измерительный РЕТОМ-61 | 1200000
Шкафы счетчиков №1-3 | 1900000
Крышка угла горизонтального «Стандарт КНА-90» 300 | 3600
Воздуховоды из оцинкованной стали с шиной и уголками толщиной: 0,7 мм, периметром 2200 мм (со стороной до 600 мм) (0,8 мм 500х600 мм) | 120
Кабель силовой с медными жилами ВВГнг(A)-LS 5х16-660 | 60
Муфта концевая КНтп-10 3х70/120 (Б) | 11000
Блок монолитный водоотводный CompoMax БМВ-30.39.41-П полимербетонный | 77000
Лоток ЛК 300.120.60-1, бетон В15 (М200), объем 0,62 м3, расход арматуры 13,88 кг | 750
Шинная опора, Uн=35 кВ ШОП-35.II-УХЛ1 с опорной металлоконструкцией под одну ШО Нопоры=3750 мм | 270000
Кнопка красная без фиксации МР1-20R | 1000
Гаситель вибрации ГВ-(П)-3323-04 | 6000
Коробка монтажная огнестойкая КМ-О (6к)-IP41 | 270
Воздуховоды из тонколистовой коррозионно-стойкой стали, толщина 0,8 мм, диаметр до 160 мм (d=125 мм) | 360
Протектор шлейфовый спиральный для провода АС300/39 ПШС-Тм-24,0/05 | 25000
Подвижная опора СТШ 41 | 2300
Воздуховоды из оцинкованной стали с шиной и уголками толщиной: 0,7 мм, периметром 2000 мм (со стороной до 600 мм) (400х600 мм) | 130
Извещатель пожарный дымовой ДИП-34А (ИП 212-34А) оптико-электронный адресно-аналоговый в комплекте с базой (розеткой) (прим. ДИП-34-04) | 140
Отвод литой полиэтиленовый 90 град., электросварной, диаметр 225 мм (прим.Ду300 Ру16) | 5500
Быстрозажимная гайка СС-М10 hdg | 390
Решетки жалюзийные регулируемые из алюминиевого профиля с порошковым покрытием, РВ-1, размер 600x500 мм (РН ал 600х500(h)) | 210
Кронштейн для установки на столб ZA P-L1 | 12000
Дроссель-клапаны в обечайке с сектором управления из тонколистовой оцинкованной и сортовой стали, прямоугольные, периметр до 3200 мм (прим. 500х500) | 350
Фасонное изделие (оцинк-2) | 11000
Шкаф ввода и распределения электроэнергии навесной, IP 21, на напряжение ~380/220В, с трехполюсным автоматическим выключателем, с расцепителями тока короткого замыкания и тока перегрузки,независимым расцепителем, со свободными контактами (1З, 2Р), на вводе; с пятью однополюсными автоматическими выключателями на отходящих линиях: выключатель автоматический трехполюсный вводной Unизол~690В Iн=50А, Icu=кА при 415 В с термомагнитным расцепителем, характеристикой типа "С", выключатель автоматический однополюсный групповой Un~230В, In=10А, Icu=10кА с тепловым и электромагнитным расцепителями, характеристикой типа "C", выключатель автоматический однополюсный групповой Un~230В, In=16А, Icu=10кА с тепловым и электромагнитным расцепителями, характеристикой типа "C" | 530000
Звено промежуточное монтажное ПТМ-12-2 | 50
Наконечники кабельные медные луженные ТМЛ-185 | 40
Комплект монтажа для замка L - уголок AL-350FB-M | 1600
Воздуховоды из оцинкованной стали жесткие спирально-навивные, толщина 0,55 мм, диаметр 160 мм ( 0,5 мм) | 70
Оптоволоконный патч-корд многомодовый 50/125 мкм, DP LC-LC MM, 25 метров | 90
U-образный хомут усил MI-UB 25-M10 | 800
Шкаф ПТК СМиУКЭ №2 в составе: | 2100000
Кабельный хомут СЭ-3 82/100 ТУ 3449-003-17919807-2014 | 16000
Сборные железобетонные неразъемные подножники под опоры, ФП5-А (3.0 м3; 7.5т) (W6, F300)(с гидроизоляцией в заводских усл.) | 460000
Уплотнитель замкового соединения ТСП (8ммх30м) | 230
Перегородка SEP L3000 Н80, горячеоцинкованная. 36500HDZ | 1700
Доводчик двери механический до 90 кг TS-68 | 2800
Смеси асфальтобетонные литые тип II | 500
Кабель силовой с медными жилами ВВГнг(A)-LS 5х10-660 | 40
Задвижка клиновая с выдвижным шпинделем 30с41нж, номинальное давление 1,6 МПа (16 кгс/см2), присоединение к трубопроводу фланцевое, номинальный диаметр 50 мм | 780
Трубки из вспененного каучука, толщина 6 мм, диаметр 12 мм (K-FLEX - 2ST 12/6-2) | 20
Переход резьбовой NPT 1 1/2 x 1 1/4 (M - F) | 910
Сварочный аппарат инверторный 4800Вт 10-200A 140B ПВ60% 1.6-5.0мм. WESTER MMA200H | 50000
Композиция на основе термопластичных полимеров (Алпол) | 70
Гибкая вставка FKV-700x400 | 26000
Трубы стальные бесшовные горячедеформированные со снятой фаской из стали марок 15, 20, 35, наружный диаметр 32 мм, толщина стенки 4 мм (Резьба Ду25 34x4) | 30
Смеси сухие ремонтные наливные, мелкозернистые, для высокоточной цементации промышленного оборудования, класс B80 (M1000), F300,W16, безусадочные, быстротвердеющие | 10
Клиновой анкер AN BZ plus 8/6/60 | 360
Профиль ST 41/41/2,5 D-6, L=6000 мм | 11000
Перевозка грузов I класса автомобилями-самосвалами грузоподъемностью 10 т работающих вне карьера на расстояние до 200 км(Доставка песка с расстояния 240км-30=210км) | 1500
Блоки дверные внутренние, однопольные, глухие, со сплошным заполнением щита, проолифленные, ДГ 21-9, площадь 1,8 м2 | 110
Кабель силовой с медными жилами ВВГнг(A)-FRLS 3х1,5ок-1000 | 20
Труба гибкая армированная внутр. д.20 мм. 57020 | 140
Поковки строительные с механической обработкой (скобы, закрепы, хомуты), масса более 10 кг (детали ММ1) | 7700
Смазка-лубрикант для монтажа пластиковых труб, ведро 1О кг | 8500
Звено промежуточное прямое ПР-16-6 | 60
Шкаф защиты ТН 1(2) сек. 35 кВ, ШЭТ 160.01-1 | 830000
Воздуховоды звукопоглощающие теплоизолированные гибкие, диаметр 203 мм (SONOAFS-ALU 200 мм) | 260
Щит автоматизации LND-LP-4171-В11 | 120000
Шкаф ВЧБ КВЛ 220 кВ Объект-В/т - Объект-А с отпайкой на ПС Объект-Г | 1500000
Битумы нефтяные строительные БН-90/10 (заделка швов) | 1200
Изделия сборные железобетонные лотковые водоотводных сооружений на автомобильных дорогах, блоки упора бетонные Б-9, размер 800x510x250 мм, объемом бетона 0,088 м3 с расходом стали класса А-I 1,76 кг, бетон марки 300 (прим. Упор вертикальный нижний) | 270
шильдик МА6-1061 | 240
Шайба 10/125 | 10
U- образный хомут усил MUB 1/2 " | 250
Кабель для систем охранной сигнализации, не поддерживающий горения КПCВВнг(А)-LS 1х2х0,5 | 20
Шкаф ОМП ВЛ 220 кВ Амурская - Объект-Б/т с отпайками, ВЛ 220 кВ Амурская - НПС-26 | 460000
Кронштейн для светильников ТМБК.301568.017.000СБ Контур-К-У | 18000
Опора ОМ-35-ИОС-5500-1 (сталь С345, с горячим оцинкованием) | 110000
Гибкая вставка EV-400-EX AXC flex.conn. 60°C | 79000
Уплотнительное кольцо КОРСИС 315мм | 700
Крышка лотка, L=3000 мм «Стандарт KLS 200» | 3500
Ограждение ОГ-2 хромированное внутреннее | 120000
Шкаф мониторинга для обслуживаемых подстанций ЩПТ-ШМ2 | 1100000
Угол плоский 60х40 мм, цвет белый, NPAN | 570
База подвесная для монтажа купольных камер. SBP-187HM | 9800
Шкаф управления навесной ШУ-ТС-3-50-2000 ШУ-6, IP66, с автомат. выкл. 50А на вводе, для подключения 8 секций с трехполюсными автоматическими выключателями: 2х25А и однополюсными автоматическими выключателями: 1х10А; характеристика выключателей «C» с регулятором РТМ-2000 и блоком питания для датчика осадков БПДО, без датчиков | 120000
Горячее оцинкование | 120000
Звено промежуточное монтажное ПТМ-16-3 | 120
Люк легкий чугунный тип Л по ГОСТ с запорным устройством кл. А 35257-2K | 32000
Воздуховоды из оцинкованной стали с шиной и уголками толщиной: 0,7 мм, периметром 1600 мм (300х500 мм) | 160
Кольцо уплотнительное КОРСИС ТИП3 DN/0D 160 WT TPE-V | 150
Рамка-суппорт под 2 модуля "VIVA". PDA-DN 80 | 110
Шкаф управления навесной ШУ-ТС-3-32-2000 ШУ-1, IP66, с автомат. трехполюсным выкл. 32А на вводе, для подключения 9 секций с однополюсными автоматическими выключателями: 6х16А + 3х6Ас регулятором РТМ-2000 и блоком питания для датчика осадков БПДО, без датчиков. | 130000
Наконечник кабельный штифтовой медный луженый по DIN для кабеля сечением 35 мм2 НШП 35-20 | 240
Труба ИЗОКОРСИС У 500 SN8/800 SN8 | 100000
Светильник светодиодный Un=~220B, Pn=300 Вт, IP66 FHB 33-300-850-F30 (в т.ч 1 шт. авар. резерв) | 63000
Выключатель одноклавишный брызгозащищенный для открытой установки BA10-041B 250В, 10А, IP 44, белый | 640
Лента стальная монтажная перфорированная оцинкованная, ширина 20 мм, толщина 0,9 мм | 10
Пожарная подставка раструбная ППР из высокопрочного чугуна с внутренним цементно-песчаным покрытием, диаметр 200 мм (прим. Подставка пожарная фланцевая (ППФ) Ду200) | 2100
Вентилятор осевой оконный Ventil 15 | 25000
Погрузка при автомобильных перевозках прочих материалов, деталей (с использованием погрузчика)(кабель,муфты,трубы) | 180
Решетки жалюзийные регулируемые из алюминиевого профиля с порошковым покрытием, РВ-2, размер 1000x700 мм (прим. РН ал 1000х700) | 990
Кабель силовой ВВГнг(А)-FRLS-1,0 4х240мм2 с медными жилами с ПВХ изоляцией, в оболочке из ПВХ пластиката пониженной горючести (класс А), с низким дымо- и газовыделением, огнестойкий | 29000
Переносной дымосос, в комплекте с напорным рукавом длиной 10 м ДПЭ-П-2,0-1500 | 60000
Звено промежуточное прямое двойное 2ПР-12-1 | 80
Комплект птицезащитное устройство ПЗУ-6-10кВ-НБ-2 Состав комплекта: Футляр ПЗУ-6-10кВ-НБ-2- 1 шт., Гофр-рукав ПЗУ-6-10кВ-МГЛБ- 2 шт., Средство крепления клипса ЗМИ-2 - 6 шт. | 2800
Воздуховоды из тонколистовой коррозионно-стойкой стали, толщина 0,8 мм, диаметр до 160 мм (d=100 мм) | 280
Лючки для замера параметров воздуха (питометражные лючки) ЛП | 740
Мастика битумно-полимерная гидроизоляционная, кровельная, для строительных конструкций и устройства (ремонта) кровли, холодная, готовая к применению, диапазон температур от -20 до +40 °С, прочность сцепления с металлом/бетоном не менее 0,9/0,6 МПа, расход для гидроизоляции/устройства кровли 2,5-3,5/3,8-5,7 кг/м2 при толщине слоя покрытия 2 мм | 10
Точка-С -ДВ-A-40 адресные вибрационные датчики-детекторы , антивандальные.Ток потребления датчика - 0,7 мА. Класс защиты - IP65. Диапазон рабочих температур: -60…+85°С | 25000
Информационный знак «Расцветка фаз», матовый (антибликовый) 300х300 (исп.2) | 4700
Уплотнитель кабеля ПРОТЕКТОРФЛЕКС УВК 110 | 33000
Магазин затуханий | 18000
Набор для подготовки ВОЛС к сварочным работам (комплект из очистителя оптических разъемов, дозатора для спирта с помопой, растворителя для удаления гидрофорбного заполнителя, салфеток безворсовых, салфеток пропитанных, спирта изопропилового ОСЧ) | 18000
Трубка термоусаживаемая полиэтиленовая, толщина стенки 1-1,5 мм, внутренний диаметр 20-60 мм (FCSM-38/12-1000/S 3 шт. по 0,4 м=2 шт. по 1 м) | 80
Система мониторинга КРУЭ-220 кВ в комплекте с датчиками, крепежом, кабелями RG-213 и разъемами | 16000000
Погрузка при автомобильных перевозках изделий из сборного железобетона, бетона, керамзитобетона массой свыше 6 т (СТОЙКИ Ж/б опор) | 150
Смеси бетонные тяжелого бетона (БСТ), класс В7,5 (М100) | 530
Щиток освещения ЩО-1, навесной, IP 21, на напряжение ~380/220В, ввод кабелей снизу и сверху через отверстия в основании шкафа, с трехполюсным автоматическим выключателем, с расцепителями тока короткого замыкания и тока перегрузки, со свободными контактами (1З, 2Р), на вводе; с 15-ю, автоматическими выключателями на отходящих линиях | 870000
Кнопка черная без фиксации МР1-20B | 1000
Горизонтальный угол на 90 200/100 | 6800
Решетки жалюзийные регулируемые из алюминиевого профиля с порошковым покрытием, РВ-1, размер 800x800 мм (РН ал 800х750(h)) | 600
Металлорукав DN 20мм в герметичной ПВХ изоляции, цвет серый | 450
Клапаны противопожарные квадратные с электроприводом, предел огнестойкости EI 90 размером 900x900 мм (ОЗ-90-НО-900х900 (М-Ik/220)-К-СН Ровен) | 5400
Воздуховоды из оцинкованной стали с шиной и уголками толщиной: 0,7 мм, периметром 1100 мм (250х300 мм) | 140
Фланцы стальные приварные в комплекте с прокладками, болтами и гайками, номинальное давление 1,0 МПа, номинальный диаметр 50 мм (прим.) | 70
Переходник труба армированная – коробка IP65 d=40 мм | 850
Трубы медные круглые тянутые и холоднокатаные (марки меди М2, М3), наружным диаметром: 12,7 мм, толщиной стенки 0,8 мм (12,7х0,81 мм) | 40
Передвижная строительная вышка-тура 250 кг 0.7х1.6 базовый блок + 2 секции (3.9 м.) ВСП 250-0.7х1.6 | 13000
Щит автоматизации LND-CAM-4171- П5 | 1900000
Быстрозажимная гайка СС 41- М10 | 380
Портал ячейковый ПС-220Я3Б (сталь С345, с горячим оцинкованием) | 3400000
Уличный источник бесперебойного питания SKAT-V.12DC-18 исп.5М | 46000
Плиты минераловатные на синтетическом связующем Техно (ТУ 5762-043-17925162-2006), марки: ТЕХНОВЕНТ СТАНДАРТ (1200*600*50 мм) | 500
Дроссель-клапаны в обечайке с сектором управления из тонколистовой оцинкованной и сортовой стали, круглые, диаметр до 280 мм (d=125 мм) | 40
Комплект монтажных частей КМЧ-4 | 16000
Сжим типа У733М, для магистральных и ответвительных проводов и кабелей | 10
Оповещатель световой МОЛНИЯ-12(24) | 40
Материал огнезащитный терморасширяющийся, для покрытия электрических кабелей (прим. ОГРАКС-ВВ) | 50
Модуль WFS-МХП (027-014-025) запасной емкостью 14 л, заправленный 8 кг хладона 227еа, в комплекте с быстродействующим клапаном, манометром с электроконтактом, сифонной трубкой, СДУ | 350000
Изделия сборные железобетонные лотковые водоотводных сооружений на автомобильных дорогах, блоки упора бетонные Б-9, размер 800x510x250 мм, объемом бетона 0,088 м3 с расходом стали класса А-I 1,76 кг, бетон марки 300 (прим. Упор горизонтальный для труб d=200 углом поворота 90°) | 310
Опора ОМ-35-ИОС-ШО-4800-1 (сталь С345, с горячим оцинкованием) | 410000
Звено промежуточное регулируемое ПРР-16-1 | 240
Многофункциональный счетчик, кл. т. 0,5S/1, 220/400 В, 5 А, измер. акт./реакт. э/э в 2-х напр. (трансформаторное включение) в составе: | 93000
Шайба 10/125 ТД | 10
Погрузка при автомобильных перевозках металлических конструкций массой от 3 до 6 т (опоры) | 90
Состав эпоксидный двухкомпонентный, марка "FibArm Resin 230" (двухкомпонентный состав на основе эпоксидной смолы MAX Mastic 0,24 кг/м3 - 1 слой) | 200
Саморез 5,5х240 SmartBolt оцинкованный со сверлом 14 мм | 230
Болт шестигранный M12/40 ТД | 160
Шкаф ШК-V2,4,7,8 | 950000
Окно противопожарное EL60 1200х1000 | 510000
Комплект инструментов | 98000
Ножки для напольной установки Noirot | 2400
Силовые кабели для подключения к ЭПУ | 90
Кабель интерфейсный КИС-Внг(А)-LS 2х2х0,6 | 120
Информационный знак «ВЛ 35 кВ», матовый (антибликовый) 210х280 | 4700
Трубы винипластовые, номинальный внутренний диаметр 40 мм | 10
Шкаф ПТК СМиУКЭ №1 в составе: | 3100000
Узел крепления УКУ-1 | 6300
Воздуховоды звукопоглощающие теплоизолированные гибкие, диаметр 160 мм (SONOAFS-ALU) | 260
Диммер роторный для накладного монтажа, 220В, IP44 арт. 823NVDW | 31000
Стакан монтажный СК МСУ-630-Н-У-0 | 74000
Кабель для промышленного интерфейса RS-485, экранированный, бронированный, КИПвЭВБВнг-LS 1х2х0,78 | 30
Навесной шкаф измерения температуры наружного воздуха с преобразователями | 510000
Кабель контрольный КВВГЭнг(A)-FRLS 5х1,5 | 30
Держатель оцинкованный двусторонний, д.25 - 26 мм | 10
Уголок двухмерный СТД 41-2 | 1200
Разъединитель трехполюсный РГП.2-35.II/1000 УХЛ1 с двумя компл. заземл. ножей, 35 кВ, 630 А, 12,5 кА комплектно: с двигательным приводом для оперирования главным ножом ПД-14 УХЛ1, с двигательным приводом для оперирования заземляющим ножом ПД-14 УХЛ1, с блоком управления БУ-3-14, с опорной МК и стойками Нопоры= 3100 мм. | 1200000
Щиток освещения ЩОА-1, навесной, IP 21, на напряжение ~380/220В, ввод кабелей сверху через отверстия в основании шкафа, с трехполюсным автоматическим выключателем, с расцепителями тока короткого замыкания и тока перегрузки, со свободными контактами (1З, 2Р), на вводе; с 15-ю автоматическими выключателями на отходящих линиях | 740000
Трубы гибкие гофрированные из ПВХ, диаметр 20 мм | 10
Профиль ST 41/41-2.0-6 | 2600
Щит автоматизации LND-LP-4171-В11р | 92000
Приемо-передатчик ВЧ защит | 230000
Шкаф контроллеров присоединений 35 кВ; Типовой шкаф ШКП 1-ХХХХ | 2000000
Кабель интерфейсный для датчиков типа Точка-С Flex 2x0,5 | 720
ШВ.2 в комплекте: | 2100000
Шкаф распределения оперативного тока внутренней установки ШРОТ-В-3 | 390000
Пенополистирол экструдированный ТЕХНОНИКОЛЬ XPS 35- 250 КЛИН | 1900
Надбавка по водонепроницаемости W6 | 20
Задвижка клиновая с выдвижным шпинделем 30с41нж, номинальное давление 1,6 МПа (16 кгс/см2), присоединение к трубопроводу фланцевое, номинальный диаметр 200 мм | 4600
Гипсокартонный лист огнестойкий (ГСП-DF) 1,2х2,5х12,5 | 3600
Наконечник кабельный медный луженный ТМЛ 120–12–18 | 110
Крышка на лоток с заземлением осн. 300 L 3000, толщ. 1,0мм, горячеоцинкованная. 3552510HDZ | 2900
Секция T-образная симметричная SLT 200 h-100 s-1,0 | 5400
Установка измерительная для прогрузки первичным током, РЕТОМ-30кА с дополнительным блоком РЕТ-6кА (для прогрузки КА постоянного тока) | 1300000
Подсистема безопасности объектов критической информационной инфраструктуры ПС 220 кВ Объект-А в составе: | 7200000
накладки | 960
Шкаф догрузочных резисторов для ТН | 39000
Сталь полосовая: 50х6 мм, марка Ст3сп(прим. 50х5) | 8300
Муфта КОРСИС DN/0D500 | 6300
Погрузка при автомобильных перевозках металлических конструкций массой до 1 т (антиванд.гайки, заземл) | 290
Электрический нагреватель BN-E1.5-160 | 14000
Отводы 90° из стали марки 12Х18Н10Т с радиусом кривизны R=1,5 Ду на давление до 16 МПа, номинальный диаметр 50 мм, наружный диаметр 57 мм, толщина стенки 6 мм (прим. 42,4 х 5,0 исп.1) | 150
Кабель силовой с алюминиевыми жилами ААБл 3х120-10 | 200
Погрузка при автомобильных перевозках изделий из сборного железобетона, бетона, керамзитобетона массой до 3 т (ж/б плиты) | 110
Трубы стальные сварные оцинкованные водогазопроводные с резьбой, обыкновенные, номинальный диаметр 50 мм, толщина стенки 3,5 мм | 70
Тройники равнопроходные, номинальный диаметр 75 мм (прим. 76,1 х 5,0 исп.1 ) | 20
Шкаф бесперебойного питания ТСБ (1.ШБП.1) в составе: | 7300000
Наконечники кабельные медные луженые под опрессовку 16-6-6-М УХЛ3 (прим. ТМЛ-16-8-6) | 10
Антиприсадочное защитное устройство для ВЛ АПЗУ 1-1(М) УХЛ1 | 20000
Система для испытания, калибровки и оценки состояния трансформаторов тока (Проверочное оборудование Omicron CT Analyzer) | 2100000
Эмаль MAX Promo Primer | 830
Трубы стальные бесшовные горячедеформированные со снятой фаской из стали марок 15, 20, 35, наружный диаметр 25 мм, толщина стенки 3,5 мм (Ду15 22x3,5) | 20
Кабель силовой с медными жилами ВВГнг(A)-LS 3х25мк-1000 | 110
Ленты алюминиевые, марка АД1Н, ширина 20 мм, толщина 0,8 мм(прим.Лента бандажная алюминевая 1,0 х 20 мм ) | 60
Термостат капилярный для вентиляции 15...95С RAK-TR.1000В-Н | 16000
Знаки дорожные на оцинкованной подоснове со световозвращающей пленкой информационные, размером 900x900 мм, тип 6.2, 6.3.1, 6.3.2, 6.4, 6.8.1-6.8.3 | 370
Решетки жалюзийные регулируемые из алюминиевого профиля с порошковым покрытием, РВ-1, размер 400x200 мм | 80
Мачта молниезащиты (сталь С345, с горячим оцинкованием) | 2600000
Устройство тестирования команд УТК8 поддерживающий протокол IEC 61850 (Юнител Инжиниринг) | 980000
Сборные железобетонные неразъемные подножники под опоры, Ф5-Ам (2,5 м3; 6,25 т) (W6, F300)(с гидроизоляцией в заводских усл.) | 350000
Ящик ЯУО 9601-3774 с фото реле | 88000
Секция крестообразная симметричная SXC 400 h-100 s-1 | 8200
Саморегулирующийся кабель Freezstop-25K с оболочкой из термопластичного эластомера, Рлин-25Вт/м, U-220В | 1300
Решетки жалюзийные регулируемые из алюминиевого профиля с порошковым покрытием, РВ-1, размер 400x300 мм (прим. РВр-1 400х300) | 120
Кабель силовой с медными жилами ВВГнг(A)-LS 3х1,5-660 | 10
Провод антенный МГ, сечение 35 мм2 | 55000
Клапаны противопожарные квадратные с электроприводом, предел огнестойкости EI 90 размером 700x700 мм (КПУ-1Н-З-МС-700х600-2ф-МВ220-СН-0-РОН130 | 3400
Заглушка торцевая 60х40 мм, цвет белый, LAN | 260
Кабель ПвПпнг2г-HF-A 1х400гж/50-127/220 с медной жилой сечением 400 мм и медным экраном сечением 50 мм с изоляцией из сшитого полиэтилена с наружной оболочкой пониженной горючести (класс А), Uн=220 кВ (206 м комплект обеспечения отказоустойчивости) | 17000
Приточная установка в комплекте с автоматикой Airbox F40-07F BU (108 кг) | 910000
Клей для облицовочных работ водостойкий (сухая смесь) | 4200
Тент строительный ТАРПАУЛИН 120г/м2, 4х6м, с люверсами | 1900
Профиль ST 41/41/2,5-6 hdg, L=6000 мм | 2600
Оптоволоконный патч-корд многомодовый бронированный (диэлектрические стеклопластиковые прутки), разъемы LC-LC, длиной 60 метров. Цвет серый. Дуплексный, тип DP LC-LC MM 50/125 | 5100
Колодец стеклопластиковый канализационный с лотковой частью по типу Rainpark WLT (или аналог), D1000мм, H=3500мм комплектно с горловиной D=600мм, лестницей, чугунным люком. | 620000
Клапаны противопожарные квадратные с электроприводом, предел огнестойкости EI 60 размером 700x700 мм (ОЗ-60-НЗ-700х600 (Р-Ik/220)-К-СН Ровен) | 3200
Элемент вывода ОК ИЗОКОРСИС У 250 SN8/400 SN8 | 96000
Перевозка грузов I класса автомобилями-самосвалами грузоподъемностью 10 т работающих вне карьера на расстояние до 180 км (полигон) | 1100
Надбавка по водонепроницаемости (от W2 до W4) (2%) + (от W4 до W6)(1,5%)+( (от W6 до W8)(1,5%) =5.0% | 30
Т-образный отвод «Стандарт TCS» 200х100 | 6400
Клапаны противопожарные квадратные с электроприводом, предел огнестойкости EI 60 размером 500x500 мм( ОЗ-60-НО-500х400 (М-Ik/220)-К-СН Ровен) | 3100
Короб с крышкой с направляющими для установки разделителей. TA-GN 80x40 | 520
Лампы накаливания газопольные в прозрачной колбе МО 24-60 | 10
Шкаф КСЗ и АУВ ВЛ 35 кВ Объект-А - Объект-К, тип ШЭТ 121.01-1 | 600000
Зажим поддерживающий спиральный для провода АС240/32 ЗПС-Мл-21,6П/16-АС(05) | 12000
Соединение на стык 25х30 мм, цвет белый, GM | 130
Знак дорожный на оцинкованной подоснове со световозвращающей пленкой запрещающий, диаметр круга 900 мм, тип 3.1-3.9, 3.11-3.33 | 320
Трубы медные круглые тянутые и холоднокатаные (марки меди М2, М3), наружным диаметром: 9,52 мм, толщиной стенки 0,8 мм (9,53х0,81 мм) | 30
Ригели Р1-А (0.2 м3; 0,5 т) (W6, F300)(с гидроизоляцией в заводских усл.) | 33000
Комплект модернизации существующего УПАСК ВОЛС КВЛ 220 кВ Объект-А – Объект-Е (расширение канала ПКУС CP24 до 32 команд): | 1900000
Клапан обратный в искробезопасном исполнении LRK-EX 400 air oper. damper | 170000
Клапаны противопожарные квадратные с электроприводом, предел огнестойкости EI 60 размером 600x600 мм (ОЗ-60-НЗ-450х600 (Р-Ik/220)-К-СН МС Ровен) | 2900
Бирки маркировочные (прим. маркер на кабель) | 10
Композиция на основе термопластичных полимеров (Алпол 0.24 кг/м2) | 50
Кабель силовой с медными жилами ВВГнг(A)-LS 5х35-660 | 180
5.Шкаф настенный для установки сетевого оборудования (ШОТИ) | 290000
Комплект обеспечения отказоустойчивости в составе: | 900000
Алюминиевый уголок 60х40х2000 s-2,0 | 2000
Сталь арматурная рифленая свариваемая, класс A500С, диаметр 12 мм | 6600
Зажим поддерживающий спиральный ЗПС-Мл-11,0П/15 | 7900
Кабельный хомут СЭ-1 85/105 | 3700
Крышка Т-образного отвода «Стандарт KTCS 100» | 1700
Сетка арматурная сварная (противоподкопная С1) | 7300
Кабель монтажный КПСВВнг(А)-LS 1х2х0,75 для ОПС, не поддерживающий горения, пара, D-пониженной пожароопасности с низким газо и дымовыделением, 1внешний=5,6 мм, D-жил=1,0 мм (красный) | 30
Вентилятор подпора воздуха в комплекте с автоматикой ВОПЪ-К-500-3/25-1,5*3000-220/380 | 86000
Шкаф ввода аккумуляторной батареи ЩПТ-ШВ | 640000
Гаситель вибрации ГВ-3323-04 | 3600
Трансформатор ЗНОЛ-СВЭЛ-35 III УХЛ1 напряжения 35 кВ индуктивный, антирезонансный, кл. точн. 0,5/0,5/3Р | 110000
Светильник светодиодный Un~220В, Pn=35Вт, IP66, УХЛ4 с опаловым рассеивателем, накладной. FBL 07-35-850-C120 | 23000
Реактор РДМР-700/35 УХЛ1 заземляющий дугогасящий масляный однофазный со со встроенными трансформаторами тока мощностью 700 кВА,Uн=38,5/v3 кВ, Ктт=100/5, кл. точн. 10Р комплектно: масло трансформаторное | 3400000
ПТТ Ктт=1/6,667 | 12000
Провод неизолированный для воздушных линий электропередачи АС 70/11 | 40000
Колодец стеклопластиковый канализационный с лотковой частью по типу Rainpark WL (или аналог), D1600мм, H=2500мм комплектно с горловиной D=600мм, лестницей. | 790000
Зажим натяжной спиральный для троса 8.0-МЗ-В-ОЖ-МК-Н-Р с коушем К-70 ЗНС-Т-8,0-8,9П/70 | 16000
Регулятор скорости ED 0.8 AP (H40-00800) | 32000
Шкафы сетевой коммутации ЗРУ 10 кВ №1-2 (Не типовой шкаф ШСК (На основе типового шкафа ШСК 3-0-0-0-1.1-1-0.0-ХХХХ) в составе:) | 2300000
Погрузка при автомобильных перевозках прочих материалов, деталей (с использованием погрузчика)(Кабель ОКГТ) | 250
Воздуховоды из оцинкованной стали с шиной и уголками толщиной: 0,7 мм, периметром 2100 мм (со стороной от 800 мм) (0,8 мм 450х600 мм) | 160
Блок индикации и управления пожаротушением, марка "С2000- ПТ" | 750
Шкаф КСЗ-2 и АУВ КВЛ 220 кВ Объект-А - Объект-А/т I(II) цепь, тип ШЭТ 221.04-1 | 1600000
Решетки жалюзийные регулируемые из алюминиевого профиля с порошковым покрытием, РВ-1, размер 600x600 мм (РН ал 600х600(h)) | 280
Колено фланцевое из высокопрочного чугуна УФ с внутренним цементно-песчаным покрытием и наружным лаковым покрытием, номинальный диаметр 100 мм прим. (Колено ВЧШГ фланцевое УФ d=200x100) | 1300
Блоки разветвительно-изолирующие типа БРИЗ, для участка двухпроводной линии с коротким замыканием, размер не более 56x38x20 мм | 80
Накопительный резервуар для хранения хоз-бытового стока Rainpark-TLT15 | 2300000
Шкаф КСЗ и АУВ КВЛ 220 кВ ГЭС-2 - Объект-А с отпайкой на ПС Объект-Д, тип ШЭТ 221.04-1 | 1600000
Кабель витая пара FUTP4-C5E-S24-OUT-PE 4х2х0,52 | 40
Трубы стальные электросварные прямошовные и спиральношовные, наружный диаметр 530 мм, толщина стенки 7 мм /(прим. 530х5) | 630
Воздуховоды из оцинкованной стали с шиной и уголками толщиной: 0,7 мм, периметром 2200 мм (со стороной до 600 мм) (550х550 мм) | 150
Зажим поддерживающий спиральный для провода АС240/39 ЗПС-Мл-21,6П/16-АС(05) | 8800
Анкер AN Easy М10 | 880
Воздуховоды из оцинкованной стали с шиной и уголками толщиной: 0,55 мм, периметром 600 мм (0,5 мм 100х200 мм) | 120
Шкаф питания приводов выключателя 35 кВ ШОВ-4, IP65, У1 комплектно: выключатель-разъединитель INV100 Iн=100А , 3Р 2шт, автоматический выключатель iC60N (3Р), Iн=10А, х-ка С 42шт, автоматический выключатель iC60N (3Р), Iн=6А, х-ка С 2шт | 690000
Воздуховоды из оцинкованной стали с шиной и уголками толщиной: 0,7 мм, периметром 1800 мм (400х500 мм) | 130
Дверь противопожарная металлическая однопольная ДПМ-01/30, размером 1000х2100 мм | 3200
Скобы СК-12-1А | 70
Листы гипсокартонные ГКЛ, толщина 12,5 мм | 10
Монтажная гайка PBH 41 M 12 | 580
Горизонтальный угол на 90 300/100 | 10000
Клеммы винтовые с ножевыми размыкателями | 50
Плитка керамическая глазурованная для внутренней облицовки стен гладкая, цветная однотонная без завала | 120
Протектор защитный спиральный ПЗС-Т-21,6/11(13) | 2100
Полоса крепежная 0,5х15мм | 100
Щит автоматики ПД3 (1кл). FPS01-V-001 | 330000
Держатель желоба D185х300 | 1400
Уплотнитель Н-60х845-В | 270
Провод неизолированный для воздушных линий электропередачи АС 95/16 | 36000
Шкаф ввода и распределения электроэнергии ПР-5, IP21, на напряжение ~380/220В, ввод кабелей снизу и сверху через отверстия в основании шкафа, с трехполюсным автоматическим выключателем с электронным расцепителем типа MicroLogic 5.2 E и независимым расцепителем, со свободными контактами (1НО, 2НЗ), на вводе; с 8-ю автоматическими выключателями дифференциального тока на отходящих линиях | 670000
Шинная опора ШОП-35.II-УХЛ1, Uн=35 кВ комплектно с: опорной металлоконструкцией для трех ШО Нопоры=3100мм | 270000
Лента полиэтиленовая сигнальная, ширина 200 мм, толщина 50 мкм | 10
Зажим аппаратный штыревой АШМ-12-1 | 4200
Накопительный резервуар для хранения технических жидкостей Rainpark-TLТ100. Объём 100 м3. Арт. CD85/21-KD. Глубина подводящего коллектора до 3,5 м. | 11000000
Колодец стеклопластиковый канализационный с лотковой частью по типу Rainpark WL (или аналог), D1000мм, H=3000мм комплектно с горловиной D=600мм, лестницей, чугунным люком. | 510000
Многофункциональный счетчик, кл. т. 0,5S/1, 57,7 В, 1 А, измер. акт./реакт. э/э в 2-х напр. в составе: | 93000
Кабель монтажный многопроволочный МКШнг(А)-LS 10х0,5 | 140
Извещатель охранный магнитоконтактный адресный "С2000-АР1 с ИО 102-20" | 870
Изолятор стеклянный ПС70Е (h=127) | 1600
Зажим натяжной спиральный для провода АС240/32 с коушем К-70 ЗНС-Т-21,6/71-АС(05) | 13000
Сталь арматурная, горячекатаная, периодического профиля, класс А-III, диаметр 16-18 мм | 6800
Вязка спиральная для неизолированных проводов (одинарн. крепл.) ПВС 25/50-20 | 290
Воздуховоды из оцинкованной стали с шиной и уголками толщиной: 0,7 мм, периметром 2500 мм (500х750 мм) | 190
Шкаф РПР 220 кВ K1E-K2E, тип ЦН.4-1 | 2200000
Типовой шкаф ШПДС 1-6-0-ХХХХ | 2200000
Рог разрядный: РР-168 | 50
Шкаф КСЗ-1 и АУВ КВЛ 220 кВ Объект-А - Объект-А/т I(II) цепь, тип ШЭТ 221.04-1 | 1900000
Болты с гайками и шайбами оцинкованные, диаметр 8 мм | 30
ОКГТ-ц-16G.652D-11,5мм-36кА2с-81кН | 2900000
Уголок монтажный СТУ | 700
Кабель силовой гибкий КГН 1x120 | 490
Выключатель трехфазный элегазовый ВГБ-УЭТМ-35УХЛ1, баковый, номинальное напряжение 35 кВ, номинальный ток 630 А, номинальный ток отключения 12,5 кА , c встроенными трансформаторами тока Ктт=600-300/5, класс точности 0,5S/0,5/10РR/10РR/10РR, комплектно с: пружинным приводом, опорной металлоконструкцией. | 6500000
Барабан шлейфовый БШ-3-3 | 120000
АРМ (системный блок HP Z6 G4 (2WU44EA) + Asus GeForce GT 1030 GT1030-2G-BRK; мышь (QY778AA), клавиатура (N3R87AA), монитор HP EliteDisplay E273q 27" QHD (1FH52AA#ABB) – 2 шт.) | 130000
Фундаменты под опоры ВЛ Ф5-2, водонепрницаемость W6, с гидроизоляцией | 190000
Пружинные антивибрационные опоры (компл 4 шт) FSD1 (вес 64 кг компл) | 30000
Фланцы стальные, марка стали ВСт3сп3, температурный предел применения от -30 °C до 300 °C, номинальное давление 0,6 МПа, номинальный диаметр 300 мм | 600
Провод медный гибкий неизолированный, ПМГ-35 | 190
Винт с полукруглой головкой М6х20 | 10
Лоток ЛК 300.90.60-1, бетон В15 (М200), объем 0,45 м3, расход арматуры 10,3 кг | 430
Разгрузка при автомобильных перевозках прочих материалов, деталей (с использованием погрузчика) | 210
Решетки жалюзийные регулируемые из алюминиевого профиля с порошковым покрытием, РВ-1, размер 300x250 мм | 80
Гаситель вибрации ГВ-6844-04 | 6900
Кронштейн MQK-41/450 | 4000
Саморез с прессшайбой со сверлом 4.2х76 оцинк | 10
Стакан монтажный МСУ-ВКОПЪ-500-Н-У-0 | 63000
Фундаменты под опоры Ф18-18, водонепрницаемость W6, с гидроизоляцией | 380000
Решетки жалюзийные регулируемые из алюминиевого профиля с порошковым покрытием, РВ-1, размер 400x200 мм (прим. РВр-1 400х200) | 90
Воздуховоды из тонколистовой коррозионно-стойкой стали толщиной: 0,8 мм, периметром до 1000 мм (150х300 мм) | 290
Комплект стальных хромированных перил ОГ-4, ОГ-5, ОГ-6, ОГ-7 (фальшпол) | 550000
4-х поточный кассетный внутренний блок BM-SGN71R4/N1 | 390000
Шурупы-саморезы кровельные оцинкованные 5,5x25 мм (М6х25) | 10
Лоток перфорированный "Стандарт LPS 100х200 " | 6600
Протектор шлейфовый спиральный для провода АС400/51 ПШС-Тм-27,5/05 | 32000
Щит ОЗК. FP28-V | 1100000
Узел крепления универсальный УКУ | 5700
Дроссель-клапаны в обечайке с сектором управления из тонколистовой оцинкованной и сортовой стали, прямоугольные, периметр до 3200 мм (прим. 600х800) | 340
Воздуховоды из тонколистовой коррозионно-стойкой стали толщиной: 0,8 мм, периметром до 1600 мм (300х350 мм) | 290
Элемент вывода термодатчиков ТЗ ИЗОКОРСИС 250 SN8/400 SN8 | 150000
Т-образный ответвитель «Стандарт VS» 100х100 | 3000
АРМ ОП №1 в составе: Монитор 32''=2шт.; Клавиатура=1 шт.; Манипулятор типа «мышь»=1шт.; Стереоколонки для звуковой сигнализации=1шт.; KVM-удлинитель=1шт.; Комплект кабелей для подключений устройств АРМ=1компл.; Блок из 5 розеток (защита от перенапряжения и фильтр подавления помех)=1шт.; Комплект мебели (стол рабочий, тумба мобильная, кресло офисное) для размещения АРМ=1компл. | 370000
Кабель контрольный КВВГЭнг(А)-LS 5x2,5 | 40
Блок расширения шлейфов сигнализации С2000-БРШС-Ех | 23000
Оптоволоконный патч-корд многомодовый 50/125 мкм, DP LC-LC MM, 20 метров | 90
Трубка термоусаживаемая полиэтиленовая, толщина стенки 1-1,5 мм, внутренний диаметр 20-60 мм (FCSM-38/12-1000/S 1 шт. по 0,4 м=1 шт. по 1 м) | 80
Крышка Т-образного отвода «Стандарт KTCS 200» | 2800
Воздуховоды из оцинкованной стали с шиной и уголками толщиной: 0,7 мм, периметром 2000 мм (со стороной до 600 мм) (0,8 мм 500х500 мм) | 180
Вращающийся барабан для размещения спусков, технологического запаса ОКСН БШ-3-4 | 91000
Провод термостойкий ПРКС 3x1,5 мм2 | 580
Хомуты стальные(прим.СЭ-5 45/65)(из стали С345) | 10
Металлоконструкции к опоре А10-3 сталь C345 оцинкованные | 36000
Дроссель-клапаны в обечайке с сектором управления из тонколистовой оцинкованной и сортовой стали, круглые, диаметр до 280 мм (d=200 мм) | 60
Воздуховоды из оцинкованной стали жесткие спирально-навивные, толщина 0,55 мм, диаметр 250 мм | 70
Датчик температуры наружного воздуха | 4100
ИЭУ ШЭТ ВЧ.32/32-0-ХХХХ | 860000
Сталь угловая неравнополочная оцинкованная 100х63х6 | 210000
Конденсатор пусковой 1000UF/35V | 30
Труба металлическая для водосточных систем, покрытие полиэстер, диаметр 150 мм, длина 1000 мм | 100
Портал ячейковый ПС-220Я5В (сталь С345, с горячим оцинкованием) | 7200000
Батарея Б002 WFS-МХП (047-100-065) рабочая из 2-х модулей емкостью по 100 л, заправлен-ных по 97 кг хладона 227еа, в комплекте с коллектором, быст-родействующим клапаном, соленоидом, межсистемным соединением, манометром с электроконтактом, сифонной трубкой, СДУ | 4400000
МФУ (лазерный, ч/б, А4) | 220000
Светильник светодиодный Un~220В, Pn=180Вт, IP66, УХЛ4 с опаловым рассеивателем, накладной. ДПП 07-170-850-Г60 | 60000
Разгрузка при автомобильных перевозках изделий из сборного железобетона, бетона, керамзитобетона массой свыше 6 т | 140
Болт шестигранный М12/30 | 50
Распорка дистанционная глухая Р-3-120М | 940
Зажим натяжной спиральный для троса 11,0-МЗ-В-ОЖ-Н-Р с коушем К-120 ЗНС-Т-11,1П(83)-ГТК К-120 | 14000
Извещатель пожарный ручной: ИПР 513-3А исп. 02 | 90
Протектор шлейфовый спиральный для провода АС240/32 ПШС-Тм-21,6/7,2/05 | 14000
Отвод 90° "Альфа" ПЭ 100 SDR 11 Ду50 Ру16 в ППУ-изоляции с кабельным каналом под греющий кабель, с наружной трубой-оболочкой из ПЭНД | 570
Стойка опоры: СНВ 7-13 /бетон В30 (М400), расход арматуры 146 кг/ (серия 3.407.1-143.7) (W6 F300) | 3800
Лента уплотнительная СЭ-ЛУ ТУ 3449-003-17919807-2014 | 470
Решетки жалюзийные регулируемые из алюминиевого профиля с порошковым покрытием, РВ-1, размер 600x1000 мм (прим. РВр-1 550х1000) | 480
Наконечники кабельные медные луженные ТМЛ-35 (прим. ТМЛ 35-12-10) | 10
Фланцы стальные приварные в комплекте с прокладками, болтами и гайками, номинальное давление 1,0 МПа, номинальный диаметр 80 мм | 120
Изолятор подвесной стеклянный ПСВ-120Б | 170
Щит автоматизации LND-CAP-4171-П8 | 460000
Трубки из вспененного каучука, толщина 6 мм, диаметр 28 мм (K-FLEX - 2ST AL CLAD 28/6-2) | 20
Решетки жалюзийные регулируемые из алюминиевого профиля с порошковым покрытием, РВ-1, размер 250x250 мм | 90
Переходы концентрические, номинальное давление 16 МПа, наружный диаметр и толщина стенки 57х4-45х2,5 мм (прим. 60,3х3,6 – 42,4х5,0 исп.1 ) | 40
Отводы 90° из стали марки 12Х18Н10Т с радиусом кривизны R=1,5 Ду на давление до 16 МПа, номинальный диаметр 50 мм, наружный диаметр 57 мм, толщина стенки 6 мм (прим. 26,9 х 3,2 исп.1) | 200
Розетка штепсельная для открытой проводки РШ-П-20-0-IP43-01- 10/42 (прим.РШ-П-2-0) | 20
Датчик наличия осадков с кронштейном ТSP02-2,0 | 11000
Щит автоматики ПД8 (2кл). FPS02-V-001 | 320000
"Модульный внешний блок VRF системы Inverter Individual MVS FDC II-S BM-DCO66EMI/31 | 4800000
Уплотнитель кабеля ПРОТЕКТОРФЛЕКС УВК 125 | 29000
Провод неизолированный для воздушных линий электропередачи АС 300/39 | 32000
Задвижка клиновая с выдвижным шпинделем 30с41нж, номинальное давление 1,6 МПа (16 кгс/см2), присоединение к трубопроводу фланцевое, номинальный диаметр 100 мм | 1200
Перевозка грузов II класса автомобилями бортовыми грузоподъемностью до 5 т на расстояние до 42 км | 870
РАС №2 присоединений 220 кВ | 1500000
Кабель витая пара F/UTP 4х2х0,52, категория 5e | 10
Монтажный комплект муфта труба-коробка, IP66/68 d=23мм | 1000
Шкаф КСЗ и АУВ КВЛ 220 кВ Объект-А - Объект-Е, тип ШЭТ 221.04-1 | 2100000
Компрессорно-конденсаторный блок в комплекте с автоматикой QUATTY SOHA ME 16 | 1300000
Ящики, тип ЯТП-0.25, с трансформатором понижающим | 260
Шкаф обогрева приводов выключателя и разъединителей 35кВ ШОВ-2, IP65, У1 комплектно: выключатель-разъединитель INV100 Iн=100А , 3Р 4шт, автоматический выключатель iC60N (3Р), Iн=20А, х-ка С 1шт, автоматический выключатель iC60N (1Р), Iн=10А, х-ка С 11шт | 890000
Решетки жалюзийные регулируемые из алюминиевого профиля с порошковым покрытием, РВ-2, размер 1000x1000 мм (прим. РН ал 1000х900) | 1300
Шкаф СМПР в составе: | 2000000
Наконечники кабельные медные луженые под опрессовку 25-8-8-М УХЛ3 (прим. ТМЛ 25-8-8) | 10
Гибкая вставка FKV-600x300 | 22000
Отводы 90° из стали марки 12Х18Н10Т с радиусом кривизны R=1,5 Ду на давление до 16 МПа, номинальный диаметр 50 мм, наружный диаметр 57 мм, толщина стенки 6 мм (прим. 33,7 х 4,5 исп.1) | 130
Перевозка грузов I класса автомобилями-самосвалами грузоподъемностью 10 т работающих вне карьера на расстояние до 180 км (Отвозка некачественного грунта на ТКО) | 910
Трубки из вспененного каучука, толщина 6 мм, диаметр 22 мм (K-FLEX - 2ST AL CLAD 22/6-2) | 20
Осциллограф | 140000
Оборудование системы мониторинга и диагностики силового оборудования в составе: | 880000
Информационный знак «Совмещённый», матовый (антибликовый) 600х900 (исп.1.1, исп.1.2) | 14000
Кабель силовой с медными жилами ВВГнг(A)-LS 5х2,5-660 | 10
Вентилятор осевой взрывозащищенный AXCBF-EX 400-7/22-2(EX-RU) (64 кг) | 940000
Кабель силовой с медными жилами ВВГнг-LS 2х1,5-660 | 10
Клапаны противопожарные квадратные с электроприводом, предел огнестойкости EI 90 размером 600x600 мм (КПУ-1Н-З-МС-600х450-2ф-МВ220-СН-0-РОН130 | 4000
3.Микросотовая связь DECT в составе: | 1600000
Труба защитная полимерная термостойкая электротехническая, класс кольцевой жесткости SDR17, размер 110x6,6 мм (Труба Протекторфлекс БК-110/6,9 SN24 F47 T95°C) | 170
Передвижная мастерская ГАЗОН НЕКСТ ГАЗ-С42R33 с двухрядной кабиной 6+1 Характеристики шасси: Колесная формула 4х2, Двигатель – дизельный, ГУР, АБС, цвет кабины и фургона – синий, количество мест - 7 Характеристики Фургона: Стальной, каркасный прямоугольного типа, внешняя обшивка – металл, покрытый полимерно-порошковым составом синего цвета, утепление 40мм, двери: Боковая одинарная, задние распашные, лестница выдвижная 2шт (боковая+задняя), окна – глухие, освещение фургона – 4 потолочных плафона светодиодных. Дополнительное оборудование: Рундук с ящиком для инструмента, Автономный отопитель в фургоне типа Планар 4Д, генератор бензиновый 10кВт(220В), электроразводка внутри фургона с щитом и возможностью внешнего подключения 220/380В, штырь заземления с кабелем 10м, воздушный компрессор Concorde 100, световой блок на штативе, сварочное оборудование с силовым кабелем КГ 1х35 длиной 20м., Верстак Profi №604 -1шт., | 5600000
Вентилятор крышный приточный в комплекте с автоматикой ДЫМЪ-Ф-Н-6,3-ДУ(400)-1,5*1000-220/380 | 220000
Зажим шлейфовый ЗКШ-3-11/14-2 | 650
Зажим натяжной спиральный для троса 11,0-МЗ-В-ОЖ-МК-Н-Р с коушем К-120 ЗНС-Т-11,0П/142-МЗ | 27000
Силовой кабель для подключения к ЭПУ к ЩСН | 80
Горизонтальный угол «Стандарт НА 90» 100/100 | 4800
Шкаф ввода и распределения электроэнергии ПР-3, IP21, на напряжение ~380/220В, ввод кабелей снизу и сверху через отверстия в основании шкафа, с трехполюсным автоматическим выключателем с электронным расцепителем типа MicroLogic 5.2 E и независимым расцепителем, со свободными контактами (1НО, 2НЗ), на вводе; с 11-ю автоматическими выключателями дифференциального тока на отходящих линиях | 920000
Блок сорбентных патронов ЦП-260 | 460000
Диффузоры потолочные пластиковые универсальные, диаметр 100 мм | 30
Кабель силовой с алюминиевыми жилами ААБл 3х95-10 | 220
Кабель контрольный КВВГЭнг(A)-LS 4х1,5 | 30
Погрузка при автомобильных перевозках материалов, перевозимых в ящиках(Разъединитель 10 кВ, ОПН-10кВ) | 260
Комплект изоляции стыков-КИС для отвода 45° "Альфа" ПЭ 100 SDR 11-225/ ПЭНД -110х3,2-ППУ | 1500
Извещатель охранный объемный оптико-электронный адресный «С2000-Пирон» | 5600
Этикетки самоламинирующиеся для лазерного принтера (A4) Ширина: 25 мм; высота: 33 мм; количество этикеток на листе: 56 упаковка (45 листов/уп.) | 21000
Сталь арматурная, горячекатаная, гладкая, класс А-I, диаметр 14 мм (КП) | 5800
Воздуховоды из оцинкованной стали с шиной и уголками толщиной: 0,7 мм, периметром 2800 мм (600х800 мм) | 160
Шкаф ВЧБ и АУВ КВЛ 220 кВ Объект-А - Объект-В/т с отпайкой на ПС Объект-Г | 1800000
Хомут-стяжка кабельная (бандаж), размер 3,6х200 мм | 10
Блок временной GPS-синхронизации РЕТ-GPS | 76000
Защитная пластмассовая труба, оболочка не хуже нг(А) d = 32 мм, для прокладки ВОК по улице | 20
Кабель для промышленного интерфейса RS-485 КИПвЭВнг-LS 2х2х0,78 | 30
Зажим аппаратный прессуемый: А2А-50-2 | 20
Угол горизонтальный «Стандарт НА 90» 300/100 | 9300
Наклейка самоклеющаяся (500 шт) FARGO 81759 | 16000
Извещатель пожарный ручной: ИПР 513-3А исп. 02 (прим. исп.2) | 90
Кабель интерфейсный КИС-ПКнг(А)-HF 2х2х0,90 | 400
Воздуховоды из оцинкованной стали с шиной и уголками толщиной: 0,7 мм, периметром 1400 мм (300х400 мм) | 130
Блок дверной стальной внутренний однопольный ДСВ, площадь 2,1 м2 | 1700
Крышка угла «Стандарт КНА-90-200» | 2700
Переходник на знак большого размера | 1300
Гибкая вставка ASS - Size 190/225 | 12000
Комплект обеспечения отказоустойчивости в объеме не менее 1 терминала каждого типа, поставляемого на объект, в составе: | 5100000
Сталь оцинкованная полосовая 40х5 | 220000
Кабель контрольный КВВГЭнг(А)-LS 14x2,5 | 90
Прибор контроля усилия нажатия СМР-1 | 230000
Зажим соединительный: плашечный ПС-3-1 | 20
Клапаны противопожарные квадратные с электроприводом, предел огнестойкости EI 60 размером 250x250 мм (ОЗ-60-НО-250х250 (М-lk/220)-К-CH Ровен) | 2700
Источник бесперебойного питания: СКАТ-1200М | 1000
Труба металлическая для водосточных систем, покрытие полиэстер, диаметр 150 мм, длина 3000 мм | 370
Воздуховоды из оцинкованной стали с шиной и уголками толщиной: 0,55 мм, периметром 600 мм (0,5 мм 150х150 мм) | 140
Профилированный лист оцинкованный: НС35-1000-0,7 | 12000
Ушко однолапчатое У1-12-16 | 120
Изолятор стеклянный ПС160Д (h=146) | 4300
Инвертор мощностью 15 кВА, входное напряжение – 220 В DC,входное напряжение линии байпаса - 220 В DC, выходное напряжение 1-фазное 220 В АС. IPS-I 15 кВА, 220 Vdc/220 Vdc /1x220 Vac | 210
Шкаф ввода и распределения электроэнергии ПР-14, IP21, на напряжение ~380/220В, ввод кабелей снизу и сверху через отверстия в основании шкафа, с трехполюсным автоматическим выключателем с электронным расцепителем типа MicroLogic 5.2 E и независимым расцепителем, со свободными контактами (1НО, 2НЗ), на вводе; с 8-ю автоматическими выключателями дифференциального тока и с 2-мя автоматическими выключателями на отходящих линиях | 750000
Труба асбестоцементная d=100мм, l=4м | 6100
Держатель проводника ДП-45ГЦ-ЗР10 | 700
Щит автоматизации LND-CALM-4171-П1В1В2 | 1000000
Трансформатор силовой сухой трехфазный двухобмоточный ТСЗ-1250/11-У1 с ПБВ, мощностью 1250 кВА, Uн= 11±2х2,5%/0,4 кВ, Д/ Yн -11, Uк=6,0% с защитным кожухом IP54 для наружной установки | 8500000
Клапаны противопожарные круглые с электроприводом, предел огнестойкости EI 90 диаметром 200 мм (ОЗ-90-НО-200 (М-lk/220)-К-CH Ровен) | 2900
Розетка кабельная 125A, 3P+E+N, 400В, IP67 | 16000
Зажим натяжной спиральный с Коуш-120 ЗНС-Т-13,1П/120 | 28000
Гайки шестигранные, диаметр резьбы 10 мм(Гайка с прессшайбой М10 из стали С345) | 11000
Угол плоский 25х30 мм, цвет белый, NPAN | 210
Трубки из вспененного каучука, толщина 6 мм, диаметр 15 мм (K-FLEX - 2ST AL CLAD 15/6-2) | 10
Розетка одноместная для открытой установки с заземлением и шторками, 250В, 16А, IP 55, белый: розетка с заземлением и шторками «Viva», 250В, 16А, IP 55, серый; коробка модульная настенная для ЭУИ «Viva», IP 55 | 2200
Оптоволоконный патч-корд многомодовый 50/125 мкм, DP LC-LC MM, 30 метров | 120
Держатель ПВХ трубы с защелкой и дюбелем d=32 мм | 100
Решетки жалюзийные регулируемые из алюминиевого профиля с порошковым покрытием, РВ-1, размер 100x300 мм (прим. РВр-1 100х300) | 60
Торцевая заглушка лотка «Стандарт ЕС 200х100» | 650
Опора ОМШ-1 (сталь С345, с горячим оцинкованием) | 110000
Шкаф ввода и распределения электроэнергии навесной, IP 21, на напряжение ~380/220В, с трехполюсным автоматическим выключателем, с расцепителями тока короткого замыкания и тока перегрузки, независимым расцепителем, со свободными контактами (1З, 2Р), на вводе; с двенадцатью однополюсными автоматическими выключателями на отходящих линиях: выключатель автоматический трехполюсный вводной Unизол~690В Iн=20А, Icu=кА при 415 В с термомагнитным расцепителем, характеристикой типа "С", выключатель автоматический однополюсный групповой Un~230В, In=4А, Icu=10кА с тепловым и электромагнитным расцепителями, характеристикой типа "C", выключатель автоматический однополюсный групповой Un~230В, In=10А, Icu=10кА с тепловым и электромагнитным расцепителями, характеристикой типа "C" | 850000
Ушко двухлапчатое У2-16-20 | 2700
Шкаф организации цепей ТН 35 кВ, тип ЦН.1 | 960000
Решетки жалюзийные регулируемые из алюминиевого профиля с порошковым покрытием, РВ-2, размер 800x500 мм (прим. РН ал 750х500) | 410
Скоба-втулка | 730
Фасонное изделие для ТСП (ПЭ-01-5005-0.5) | 5400
Клиновой анкер AN BZ plus 10/10/30/90 | 440
Винт с полукруглой головкой М6 х 20 | 10
Стакан монтажный для скатной кровле SSD-AP - SSD (5-45°) with int. Adapter plate - Size 450/500 | 200000
Элемент вывода термодатчиков ТЗ ИЗОКОРСИС У 160/315 | 75000
Шурупы с полукруглой головкой 4x40 мм | 13000
Угол горизонтальный «Стандарт НА 90» 200/100 | 5900
Трубы медные круглые тянутые и холоднокатаные (марки меди М2, М3), наружным диаметром: 22,22 мм, толщиной стенки 1,0 мм (22,23х1,07 мм) | 150
Комплект крепления СББ к насадке | 180
Коробка ответвительная РТВ 402, IP66, УХЛ1 | 12000
Зонты вентиляционных систем из листовой и сортовой стали, круглые, диаметр шахты 630 мм | 410
Перевозка грузов II класса автомобилями бортовыми грузоподъемностью до 5 т на расстояние до 2 км | 230
Кабель контрольный КВВГЭнг(А)-LS 4х10 | 440
U-образный хомут усил 1 1/4 " | 460
Оптоволоконный патч-корд многомодовый 50/125 мкм DP MM, 20 метров | 100
Зажим натяжной спиральный для провода АС400/51 с коушем К-70 ЗНС-Т-27,5/114-АС(05) | 25000
Тепловизионный монокуляр Pulsar Axion LRF XQ38 | 220000
Портал ячейковый ПС-220Я3А (сталь С345, с горячим оцинкованием) | 3400000
Решетки жалюзийные регулируемые из алюминиевого профиля с порошковым покрытием, РВ-1, размер 400x300 мм | 100
Шкаф ШК-P.1 | 79000
U-образный хомут усил MI-UB 50-M12 | 1100
Перевозка длинномерных грузов I класса трубоплетевозом грузоподъемностью 12 т на расстояние до 2 км | 40
Кабель силовой с медными жилами ВВГнг(A)-LS 5х50мк(N, РЕ)-1000 | 290
Шкаф КСЗ и АУВ ВВ 35 кВ Т-1(2), тип ШЭТ 151.01-1 | 840000
Перевозка длинномерных грузов I класса трубоплетевозом грузоподъемностью 12 т на расстояние до 42 км | 270
Резьбовая шпилька M10 х 1000 | 350
Опора П220-2т* сталь С345, оцинкованная | 2000000
Клапан обратный VS 190/225 (A60-19000) | 15000
Кнопка тревожной сигнализации ИОПР 513/101-3 | 120
Болт шестигранный М10/80 | 60
Тройники равнопроходные, номинальный диаметр 40 мм (прим. 42,4 х 5,0 исп.1 ) | 10
Серьга СР-12-16 | 20
Зажим аппаратный прессуемый: А1А-50-2 | 10
Сборные железобетонные неразъемные подножники под опоры, Ф6-Ам (2,7 м3; 6,9т) (W6, F300)(с гидроизоляцией в заводских усл.) | 410000
Болты с гайками и шайбами оцинкованные, диаметр 20 мм(прим.16мм) | 30
Воздуховоды из оцинкованной стали жесткие спирально-навивные, толщина 0,7 мм, диаметр 800 мм (0,8 мм d=800мм) | 120
Щебень М 600, фракция 20-40 мм, группа 2 | 100
Щит автоматизации LND-LP-4171-В9р | 93000
Сталь круглая диаметр 18 мм оцинкованная | 300000
Комплект козырька К 2 | 3000
Гаситель вибрации ГВ-3322-04 | 3400
Комплект монтажа с декоративным кожухом MK AL-350FB-M-01 | 3800
Клапаны противопожарные квадратные с электроприводом, предел огнестойкости EI 90 размером 600x600 мм (КПУ-1Н-З-МС-450х600-2ф-МВ220-СН-0-РОН130 | 2800
Провод неизолированный для воздушных линий электропередачи АС 70/72 | 38000
Сталь арматурная рифленая свариваемая, класс A500С, диаметр 12 мм (КП1) | 6500
Раствор штукатурный, известковый, М300 (применительно ЦПС) | 540
Песок природный I класс, средний, круглые сита | 50
Экранированная витая пара для интерфейса RS-485, КИПвЭВнг-LS 1х2х0,78 | 20
Воздуховоды из тонколистовой коррозионно-стойкой стали толщиной: 0,8 мм, периметром до 1600 мм (550х550 мм) | 280
Волоконно-оптический кабель (ОКСН) на 56 ОВ диаметром 13,9 мм ДПТ-П-56У (4х12)(1х8)-25кН | 2500000
Оптический рефлектометр FOD7005-035 | 390000
Труба ИЗОКОРСИС У 160 SN8/315 | 62000
Гибкая вставка Д500 (фланец-фланец) | 7100
Опора СТ-41Д ТУ 5285-002-17919807-2014 | 5300
Соединитель переходной SP 100 | 1400
Уплотнительное кольцо КОРСИС 400мм | 1900
Рефнет BM-RNH1U | 12000
Комплект соединительный KTY | 1300
Зажим натяжной спиральный ЗНС-Т-9,6Ф/16-АС (К-70) | 5200
Стяжки металлические 100х7,9 мм стальные | 40
Сталь угловая равнополочная размером 50х50х4 мм (прим. 40х40х4) | 10
Зажим натяжной спиральный для провода АС95/16 с коушем К-120 ЗНС-Т-13,5/32-АС(05) | 9200
Горизонтальный угол на 45 200/100 | 5400
Опора WBD 41 41-45 hcp | 5000
Решетки жалюзийные регулируемые из алюминиевого профиля с порошковым покрытием, РВ-2, размер 700x500 мм (прим. РН ал 700х500) | 430
Волоконно-оптический кабель, (ОКСН) диамтером 13,5 мм ДПТ-П-24У(3х8)-25кН | 1500000
Грозотрос 11,0-МЗ-В-ОЖ-МК-Н-Р | 390
Аккумулятор 7 А/Ч DTM1240 | 13000
Кабель контрольный КВВГЭнг(A)-LS 10х1,5 | 60
Щит автоматики ВД2 (2кл). FPS02-V-003 | 320000
Труба ПВХ гибкая гофрированная d=16мм, легкая с протяжкой, цвет серый. 91916 | 60
Информационный знак «Совмещённый», матовый (антибликовый) 300х450 | 6200
Конденсатор пусковой 470UF/35V | 10
Кабельный хомут СЭ-3 82/100 | 15000
Воздуховоды из тонколистовой коррозионно-стойкой стали толщиной: 0,8 мм, периметром до 1600 мм (300х500 мм) | 320
Крышка Т-образного отвода «Стандарт KTCS 300» | 6200
Рабочая станция (стационарный компьютер, монитор, клавиатура, мышь) в составе: 1) ПК HP Pavilion TP01-1017ur [256U3EA]=6шт.; 2)Оперативная память Kingston ValueRAM [KVR29N21D8/32] 32 ГБ=12шт.; 3)Монитор LG 27ML600S-W [27ML600S-W.ARUZ]=6шт.; 4)Клавиатура+мышь Logitech Wireless Combo MK270=6шт. | 250000
Кабель огнестойкий однопровол. с низким дымо- газовыделением КПСЭнг(А)-FRLS 1х2х0,75 | 30
Шкаф ШК-V1, ШК-V5 | 920000
Профиль ST 41/41-2,0-6 | 3000
Материал огнезащитный терморасширяющийся, для покрытия электрических кабелей | 40
Кабель гибкий с медными жилами КуГВВ-0,66 4х10мм2, с изоляцией из ПВХ пластиката пониженной пожароопасности | 110
Компрессорно-конденсаторный блок в комплекте с автоматикой VEKA REV ME 8.2 | 5300000
Погрузка при автомобильных перевозках прочих материалов, деталей (с использованием погрузчика)(ОКГТ-ц-24G.652D-11,0 мм-33кА2с-64кН) | 220
АОПО, ФОЛ, ФОВ КВЛ 220 кВ ГЭС-1 – Объект-А I цепь; АОПО, ФОЛ, ФОВ КВЛ 220 кВ ГЭС-1 – Объект-А II цепь | 2100000
Колено трубы сливное 60° металлическое для водосточных систем, покрытие полиэстер, диаметр 150 мм | 100
Стакан монтажный СК МСУ-710-Н-У-0 | 64000
Кирпич керамический полнотелый с технологическими пустотами одинарный, размер 250x120x65 мм, марка 75 | 10
Блок индикации, марка "С2000-БИ" (прим. С2000-БИ исп.2) | 530
ОКГТ-ц-24G.652D-13,1мм-100кА2с-46кН | 2700000
Трубки из вспененного каучука, толщина 6 мм, диаметр 15 мм (K-FLEX - 2ST 15/6-2) | 20
Фундаменты под столбы оград Ф-6, бетон B15, объем 0,3 м3, расход арматуры 5 кг (прим. Ф1) | 570
Дверь металлическая бронированная утепленная 900х2100 мм | 370000
Внешний вертикальный угол «Стандарт LVE-90»200х100 | 6400
Быстрозажимная гайка СС-М12 hdg | 640
Смеси бетонные тяжелого бетона (БСТ), класс В25 (М350) W8 | 690
Пресс гидравлический с комплектом матриц. ПРГ-240РОСТ | 6000
Двустенная труба ПНД гибкая для кабельной канализации d=50мм с протяжкой, SN13, 250Н, цвет красный | 340
Зажим разъемный ответвительный РОА-400-1 | 170
Вентилятор крышный DVE 450-G.5HF | 480000
Шины и ленты из цветных металлов | 130000
Сталь арматурная, горячекатаная, гладкая, класс А-I, диаметр 10 мм (МС-4, МС-5) | 6600
Шкаф ШК-FP.1 | 74000
Кабель-канал (короб) 80x40 мм | 10
Кабель силовой с медными жилами ВВГнг-LS 5х95-660 | 450
Комплект ПО резервного копирования для серверов и АРМ | 330000
Набор инструментов для работ по монтажу и ремонту оптических линий связи (комплект) | 36000
Трехслойная сэндвич-панель МП ТСП-Z-150-1000-Т-Г-МВ-ГОСТ 32603 (ПЭ-01-7004-0.5/ПЭ-01-9003-05) | 12000
Профили стыкоперекрывающие из алюминиевых сплавов (порожки) с покрытием и антискользящей вставкой, ширина 39 мм, длина 1,8 м | 40
РАС №5 присоединений 10 кВ, СОПТ и ЩСН | 1000000
Миниканал 25х17 TMC | 420
Технический фен Makita HG 651 CК | 11000
Щит автоматизации LND-CALP-4171-АВ4АПЕ7АПЕ8АПЕ9 | 280000
Муфта КОРСИС DN/0D1000 | 47000
Пена монтажная для герметизации стыков в баллончике емкостью 0,85 л | 70
Наконечник кабельный штифтовой медный луженый по DIN для кабеля сечением 4-6 мм2 НШП 6.0-12 | 80
Погрузка при автомобильных перевозках металлических конструкций массой до 1 т (антиванд.гайки, заземл, анкера) | 330
Проволока арматурная из низкоуглеродистой стали Вр-I, диаметр 5 мм | 8400
Гофрированная труба из нераспространяющего горение полиамида, стойкая к ультрафиолету, цвет темно-серый d=48мм | 950
Колено трубы 60° металлическое для водосточных систем, покрытие полиэстер, диаметр 150 мм | 100
Лоток лестничный SL 400 h-100 s-1 | 4500
Прибор приемно-контрольный охранно-пожарный, марка: "C2000-Ethernet" | 400
Муфта труба-коробка, комплектно с гайкой d=23 мм | 1300
Сталь арматурная, горячекатаная, гладкая, класс А-I, диаметр 6 мм | 6100
Информационный знак «ВЛ 10 кВ», матовый (антибликовый) 280х210 | 4400
Щит автоматизации LND-CAP-4171-П7 | 430000
Материал кровельный гибкий, битумный К-4,0, основа стеклохолст | 20
Клапаны противопожарные квадратные с электроприводом, предел огнестойкости EI 90 размером 600x600 мм (КПУ-1Н-З-МС-600х600-2ф-МВ220-СН-0-РОН130 | 2700
РАС №4 присоединений 35 кВ | 1900000
УПАСК ВЧ КВЛ 220 кВ ГРЭС-1 – Объект-А №2 (ПРД/ПРМ) | 1300000
Кабель контрольный КВВГЭнг(A)-FRLS 7х1,5 | 30
Быстрозажимная гайка СС-М12 | 480
Типовой шкаф ШПДС 0-3-0-ХХХХ | 1400000
Решетки жалюзийные регулируемые из алюминиевого профиля с порошковым покрытием, РВ-1, размер 600x500 мм (600х450(h)) | 230
Клей огнестойкий | 60
Кабель F/UTP, Cat 6A, бухта 500 м | 11000
Винт с полукруглой головкой М8 х 20 | 20
Модуль WFS-МХП (047-060-040) рабочий емкостью 60 л, заправленный 45 кг хладона 227еа, в комплекте с быстродействующим клапаном, соленоидом, манометром с электроконтактом, сифонной трубкой, СДУ | 1200000
Погрузка при автомобильных перевозках прочих материалов, деталей (с использованием погрузчика)(Провод АС240/32,Трос 11,0-МЗ-В-ОЖ-МК-Н-Р) | 190
Клапаны противопожарные круглые с электроприводом, предел огнестойкости EI 60 диаметром 160 мм (ОЗ-60-НО-160 (М-lk/220)-К-CH Ровен) | 2700
Опора СТ 41Д | 5400
Кабель силовой с медными жилами ВВГнг(A)-FRLS 4х6ок(N)-1000 | 60
Шкафы сетевой коммутации ОРУ-35 кВ (Типовой шкаф ШСК 3-0-0-0-1.7-1-1.1-ХХХХ) | 3800000
Сборные фундаменты под промежуточные опоры ФПС 6-2 (4.48 м3; 6.3 т) (W6, F300) (с гидроизоляцией в заводских усл.) | 350000
АРМ инженера АСУ (переносной) в составе: Ноутбук с характеристиками не хуже (15.6'' (1920х1080) / CPU 2.4ГГц / RAM 8Гб / HDD 500Гб / DVD-RW)=1шт.; Системное ПО=1компл.; Прикладное ПО=1компл.; Антивирусное ПО=1компл.; Манипулятор типа «мышь»=1шт.; Сумка для ноутбука=1шт.; Комплект мебели (стол рабочий, тумба мобильная, кресло офисное) для размещения АРМ=1компл. | 280000
Изолятор опорно-стержневой ИОС-20-2000 УХЛ1 | 660
Ограничитель ОПН-10/12/10/400 УХЛ1 | 3800
Опора ОМ-35-ТН-5038-1 (сталь С345, с горячим оцинкованием) | 310000
Соединитель желоба металлический для водосточных систем, окрашенный, диаметр 125 мм (185 мм) | 50
Переходы концентрические, номинальное давление 16 МПа, наружный диаметр и толщина стенки 57х4-45х2,5 мм (прим. 42,4х5,0 – 26,9х3,2 исп.1 ) | 40
Трубы стальные сварные оцинкованные водогазопроводные с резьбой, усиленные, номинальный диаметр 50 мм, толщина стенки 4,5 мм | 90
Извещатель охранный объемный оптико-электронный уличный STA STA-457/M2 | 99000
Зажим натяжной спиральный для провода АС240/32 с коушем К-160 ЗНС-Т-21,6/71-АС(05) | 16000
Преобразователь интерфейсов RS-232/422/485 в Ethernet NPort IA 5150 | 22000
Кабель силовой с медными жилами ВВГнг(A)-FRLS 3х2,5ок-1000 | 30
Быстроразъемное соединение приемная часть, диаметр 38мм PERROT | 1700
Рог разрядный: РР-156 | 30
Мембрана для подземной гидроизоляции (тоннельная) "Flagon BSL" ( Planter standart) | 80
Гайка с прессшайбой М-10 | 20
Швеллер стальной оцинкованый 8П | 300000
Держатель с защелкой, д.20мм | 10
Шины и ленты из цветных металлов (40х4) | 130000
Высоковольтный предохранитель 35 кВ ПКН-001-35 У1 | 17000
Анкер для изоляционных материалов Премиум 8х155 | 30
Трубы гибкие гофрированные из самозатухающего ПВХ легкие с протяжкой, диаметр 25 мм | 10
Соединитель шарнирный SCPH Н=100мм | 600
Профиль ST 41/21/2.0-6 D | 6000
Протектор ремонтный спиральный для провода АС240/32 ПРС-Т-21,6/01(01) | 5300
Провод антенный МГ, сечение 95 мм2 | 73000
Щит автоматизации LND-CALP-4171-АВ1АПЕ1АПЕ3АПЕ5 | 440000
Блок распределительный РБД-80А RBD-80 | 440
Секция T-образная симметричная SLT 400 h-100 s-1,0 | 7600
Зажим натяжной спиральный с Коуш-70 ЗНС-Т-11,5П/70 | 20000
Протектор защитный спиральный ПЗС-Т-11,0/11(13) | 1100
Переносной комплект для поиска мест повреждения изоляции в сети постоянного тока | 200000
Шайба 12/125 | 10
Анкер для изоляционных материалов Премиум 8х115 | 30
Кабель ПвПпнг2г-HF-A 1х1000гж/50-127/220 с медной жилой сечением 1000 мм и медным экраном сечением 50 мм с изоляцией из сшитого полиэтилена с наружной оболочкой пониженной горючести (класс А), Uн=220 кВ (197 м комплект обеспечения отказоустойчивости) | 28000
Кабель контрольный КВВГЭнг(А)-LS 4x10 | 370
Погрузка при автомобильных перевозках металлических конструкций массой до 1 т ( антиванд.гайки, заземл) | 270
Отводы 90° из стали марки 12Х18Н10Т с радиусом кривизны R=1,5 Ду на давление до 16 МПа, номинальный диаметр 50 мм, наружный диаметр 57 мм, толщина стенки 6 мм (прим. 21,3 х 3,2 исп.1) | 200
Сталь арматурная, горячекатаная, гладкая, класс А-I, диаметр 20-22 мм | 6000
4.Шкаф настенный для установки сетевого оборудования (ШОТИ) в составе: | 440000
Клапаны противопожарные квадратные с электроприводом, предел огнестойкости EI 60 размером 150x150 мм (ОЗ-60-НО-100х100 (М-lk/220)-К-CH Ровен) | 2100
Колодец водопроводный D1600мм H2600мм по типу Rainpark WL (или аналог), комплектно с горловиной обслуживания d=600мм, и лестницей | 660000
Удлинитель силовой ПВС 2х1 на катушке, длина кабеля 50м, напряжение 220В, род тока: переменный, I=20А КАЛИБР 34387 | 5500
Ленты герметизирующие гидроизоляционные, пароизоляционные бутилкаучуковые, дублированные холстом с одной стороны, с липким слоем с одной стороны, цвет серый, ширина 100 мм, толщина 1,5 мм (Лента K-FLEX AA130 для гидроизол. работ) | 30
Помпа дренажная SAUERMANN SI 2100 | 18000
Коробка ответвительная FK 9255 | 2900
Крышка декоративная КП41/21 | 30
Муфта полиэтиленовая электросварная, диаметр 225 мм (прим. Электросварная муфта ПЭ 100 SDR 11 Ду200 Ру16) | 470
Заградитель высокочастотный (Iном=1250 А, L=0,5 мГн, Rз=650 Ом, МЭК1) | 79000
Зажим соединительный: плашечный ПС-1-1 (прим. ПС-1-1А) | 10
Уголок двухмерный СТД-41-2 ТУ 5285-002-17919807-2014. | 1400
Зажим натяжной спиральный для троса 11,0-МЗ-В-ОЖ-МК-Н-Р с коушем К-70 ЗНС-Т-11,0П/142-МЗ | 26000
Комплект оптических патч-кордов | 960
Планка откосная из оцинкованной стали с полимерным покрытием, ширина 250 мм | 20
Сталь угловая равнополочная размером 50х50х4 мм (50х50х5) | 10
Зажим натяжной спиральный для ОКСН с Коуш-25 ЗНС-Д-13,5П/25 | 9000
Мегаомметр MIC-2505 | 29000
Уголок горячекатаный, размер 75х75 мм | 6000
Воздуховоды из оцинкованной стали с шиной и уголками толщиной: 0,7 мм, периметром 2000 мм (со стороной до 600 мм) (300х650 мм) | 160
Шкаф распределения оперативного тока наружной установки ШРОТ-Н-3 | 450000
Болты с гайками и шайбами оцинкованные, диаметр 36 мм | 30
Раствор готовый кладочный, цементный, М50 | 430
Кабель волоконно-оптический ОКПн-0,22-12П 8кН, 12-волоконный, одномодовый | 120
Опорная пластина 41/12 hcp | 460
Крышка угла «Стандарт КНА-45»-200/100 | 4700
Ячейковый портал ПС-150Я1 (сталь С345, с горячим оцинкованием) | 1600000
Крышка угла «Стандарт КНА-90» 200 | 2000
Монтажная гайка РВН 41 М 12 | 560
Снегозадержатель трубчатый | 12000
Кабель гибкий с медными жилами КГВВ-0,66 5х25мм2, с изоляцией из ПВХ пластиката пониженной пожароопасности | 3900
Комплекс программно-технический измерительный РЕТОМ-71 | 1200000
Кабель силовой с медными жилами, с изоляцией и оболочкой из ПВХ пластиката пониженной пожароопасности, с броней из оцинкованных лент ВБШвнг(А)-LS-1,0, 5x25мм2 | 3900
Зажим поддерживающий спиральный ЗПС-Мл-11,5П/15 | 8100
Поковки простые строительные (скобы, закрепы, хомуты), масса до 1,6 кг(Замок фиксатор для монтажа ленты) | 20
Щит автоматизации LND-LP-4171-В10 | 92000
Мягкий резервуар для нефтепродуктов (V=25м3). КАС-28 | 1600000
Cвыше 200 км добавлять на каждый последующий 1 км (до 280 км) | 450
Настенный кронштейн SBP-300WMW1 | 8700
Грунтовка антикоррозионная цинкнаполненная на основе эпоксидной смолы (двухкомпонентная антикорроз. грунтовка MAX Primer EP Zn 0,31 кг/м2 - 1 слой) | 170
Шкаф оборудования электропитания (АКБ), в составе: | 400000
Сварочный аппарат для ВОЛС | 270000
Консоль ST 41/41/2.0-250 | 2500
Шкаф КСЗ и АУВ СВ 3С-5С 220 кВ, тип ШЭТ 451.01-1 | 1100000
Полиуретановый пол "ПУР-ПОЛ" | 1600
Погрузка при автомобильных перевозках изделий из сборного железобетона, бетона, керамзитобетона массой до 3 т (фундаменты, ригели) | 130
Погрузка при автомобильных перевозках изделий из сборного железобетона, бетона, керамзитобетона массой до 3 т (плиты, ригели) | 130
Скобы СК-7-1А(прим. СК-7-1) | 20
Узел подвески УПШ-02 | 3500
Труба ПРОТЕКТОРФЛЕКС БК125/8,6 SN 32 F65 T95°C | 7000
Угол CPO 90 горизонтальный 90° 300х80 в комплекте с крепежными элементами и соединительными пластинами, необходимыми для монтажа,горячеоцинкованный. 36025KHDZ | 5900
Отводы 90° из стали марки 12Х18Н10Т с радиусом кривизны R=1,5 Ду на давление до 16 МПа, номинальный диаметр 80 мм, наружный диаметр 89 мм, толщина стенки 6 мм (прим. 76 х 5 исп.2 ) | 390
Погрузка при автомобильных перевозках прочих материалов, деталей (с использованием погрузчика)(ОКСН 32ОВ ) | 270
Кабель силовой ВБШвнг(А)-LS-0,66 3х2,5мм2 с медными жилами, бронорованный стальными лентами, изоляцией и защитным шлангом из ПВХ пониженной пожарной опасности. | 440
Рефнет BM-RNH2U | 18000
Плиты минераловатные на синтетическом связующем Техно (ТУ 5762-043-17925162-2006), марки: ТЕХНОФЛОР СТАНДАРТ | 880
Доукомплектация ПАК ядра VoIP сети системой унифицированных коммуникаций (UC), аудиоконференцсвязи (АКС), видеоконференцсвязи (ВКС) в составе: | 5000000
Извещатель пожарный тепловой адресный С2000-ИП-03 | 1300
Внешний вертикальный угол «Стандарт LVE-90»300х100 | 8200
Крышка угла Стандарт КНА-90-200 | 2100
Решетки жалюзийные регулируемые из алюминиевого профиля с порошковым покрытием, РВ-2, размер 1000x900 мм (прим. РН ал 1000х900) | 970
Колодец стеклопластиковый поворотный по типу Rainpark WLT, со стремянкой, горловиной и чугунным люком, Диаметр 1000мм,Высота 2500мм | 400000
Мегаомметр ЭС0210/3Г | 37000
Монтажный комплект муфта труба-коробка d=29мм | 1700
Шкаф КСЗ и АУВ ВЛ 35 кВ Объект-А - Объект-И, тип ШЭТ 121.01-1 | 760000
Крепление для беджа ST-AC203RT-GR | 120
Струна для крепления СББ/ПББ оцинкованная d3,0 мм (рабочая длина бухты 400 м) | 14000
Трубка термоусаживаемая полиэтиленовая, толщина стенки 1-1,5 мм, внутренний диаметр 20-60 мм (FCSM-38/12-1000/S 8 шт. по 0,4 м=4 шт. по 1 м) | 80
Коробка ответвит. с гладкими стенками, IP56, 300х220х120мм 54310 | 2100
Сигнальная лента | 10
Кабель силовой с медными жилами ВВГнг(A)-LS 3х4-660 | 10
Клапаны противопожарные квадратные с электроприводом, предел огнестойкости EI 60 размером 600x600 мм (ОЗ-60-НЗ-600х500 (Р-Ik/220)-К-СН МС Ровен) | 2600
Перевозка грузов I класса автомобилями бортовыми грузоподъемностью до 5 т на расстояние до 42 км | 550
Композиция антикоррозионная цинкнаполненная (Цинол 0,35кг/м2) | 230
Узел подвески барабана УПШ-03-1 | 610
Силовой кабель для подключения к ЭПУ к ЩПТ | 70
Кольцо уплотнительное КОРСИС ТИП 1 DN/0D 250 WT TPE-V | 330
Погрузка при автомобильных перевозках прочих материалов, деталей (с использованием погрузчика)(Кабель ДПТ-П-04Н/12У (1х8)(2х4)-10кН с учетом веса барабана) | 200
Перевозка грузов I класса автомобилями-самосвалами грузоподъемностью 10 т работающих вне карьера на расстояние до 200 км (Щебень с карьера ОП 1.1.9 >1 км -1% : 310 км-30 км=280 км) | 1300
Погрузка при автомобильных перевозках прочих материалов, деталей (с использованием погрузчика)(Барабан с проводом АС95/16,Барабан с тросом 8,0-МЗ-В-ОЖ-МК-Н-Р) | 250
Зажим поддерживающий спиральный с лодочкой Л ЗПС-Мл-13,5П/14 | 12000
Сталь арматурная рифленая свариваемая, класс A500С, диаметр 16 мм | 5300
Анкер-болт для крепления кронштейнов, размер 10х100 мм | 10
Ушко: двухлапчатое укороченное У2К-7-16 | 40
Раствор готовый кладочный, цементный, М100 | 440
Шумоглушитель RSD -DN 200 | 34000
Шкаф ввода и распределения электроэнергии ПР-11, IP21, на напряжение ~380/220В, ввод кабелей снизу и сверху через отверстия в основании шкафа, с трехполюсными автоматическими выключателями с электронным расцепителем MicroLogic 5.2 E со свободными контактами (1НО, 2НЗ), с устройством автоматического ввода резерва (АВР) на вводе; с 12-ю автоматическими выключателями на отходящих линиях | 880000
Погрузка при автомобильных перевозках изделий из сборного железобетона, бетона, керамзитобетона массой от 3 до 6 т (стойки) | 110
Материал огнезащитный терморасширяющийся, для покрытия электрических кабелей (ОГРАКС ВВ) | 50
Блок сопряжения БС1-Б0 | 30000
Металлорукав в ПВХ-НГ оболочке негорючий, маслобензостойкий; D-наруж.24,6 мм; D-внутрен.18,7 мм; IP66; t-раб.-50…+60°С; стальная оцинкованная лента. Р3-ЦП-НГ-20 | 260
Соединительная коробка в сборе с резисторами КМ-О (12к)-IP54-1212 | 5200
Приточная установка в комплекте с автоматикой Airbox S60-16Q (1543 кг) | 16000000
Шкаф ввода и распределения электроэнергии ПР-15, IP21, на напряжение ~380/220В, ввод кабелей снизу и сверху через отверстия в основании шкафа, с трехполюсным автоматическим выключателем с электронным расцепителем типа MicroLogic 5.2 E и независимым расцепителем, со свободными контактами (1НО, 2НЗ), на вводе; с 6-ю автоматическими выключателями дифференциального тока на отходящих линиях | 560000
Колодец стеклопластиковый канализационный с лотковой частью по типу Rainpark WL (или аналог), D1600мм, H=2000мм комплектно с горловиной D=600мм, лестницей. | 630000
Шкаф ШП4 | 290000
1)Рабочая станция HP ZBook Firefly 14 G8 (14G8 2C9Q1EA) | 82000
Соединение на стык 60х40 мм, цвет белый, GM | 170
Шкаф распределения оперативного тока внутренней установки ШРОТ-В-2 | 370000
Зажим крепежный СР.1.-25П | 90
Кабель силовой с медными жилами ВВГнг(A)-FRLS 5х35мк(N, РЕ)-1000 | 300
Кабель силовой с медными жилами ВБШвнг(A)-LS 4х4 | 120
Уплотнитель кровельный сэндвич-панели ТСП-К-Вх1000 | 190
Вода | 10
Соединитель шарнирный SCPH 100 | 1000
Изолятор подвесной стеклянный ПСД-70Е (прим. ПС-70Е) | 170
Кабель силовой с медными жилами ВВГЭнг(А)-LS 2х16 | 330
Принтер (лазерный, цветная печать, А3) | 130000
Переносной инженерный пульт в составе: 1)Ноутбук, параметры не хуже: 15,6”, 1920x1080, CPU 4x2,4 ГГц, RAM 8 Гб, HDD 500 Гб, 10/100/1000BaseTX, DVD-RW. Комплект системного, прикладного, антивирусного ПО, ПО для связи со счетчиками=1шт.; 2)Оптический преобразователь (USB)=1шт.; 3)Преобразователь RS-232(422,485)/USB=1шт. | 170000
Шины алюминиевые(сечения 60х5 мм, L=200 мм) | 10
Гайка шестигранная M12 | 20
Решетка защитная ТС,07/К-100 | 950
Модуль WFS-МХП (047-060-040) запасной емкостью 60 л, заправленный 45 кг хладона 227еа, в комплекте с быстродействующим клапаном, манометром с электроконтактом, сифонной трубкой, СДУ | 470000
ИЭУ ШЭТ ОВ.32/32-0-ХХХХ | 500000
Погрузка при автомобильных перевозках прочих материалов, деталей (с использованием погрузчика)(Кабель ОКГТ-Ц-А-16G.652D-11,5мм-36кА2с-81кН) | 200
Тяга подвеса 350 мм | 10
Комплект изоляции стыков-КИС для отвода 90° "Альфа" ПЭ 100 SDR 11-110/ ПЭНД -200х3,2-ППУ | 1200
Устройство для заряда аккумуляторной батареи на емкость АБ 2250 Ач, 2В | 78000
Дюбель-гвозди, размер 6x39 мм | 10
Муфта вводная для металлорукава ВМ-32 | 230
Кабель силовой с медными жилами ВВГнг(A)-FRLS 3х1,5ок(N, РЕ)-1000 | 20
Беспроводной тестер STA IT 44/M2 | 63000
Узел крепления для светильников Контур-УК-4 | 4400
Крышка Т-образного ответвителя «Стандарт KVS 100» | 3000
Шкаф питания блокировки для II архитектуры ШПБ-1 | 430000
Шкаф ДЗШ 35 кВ, тип ШЭТ 140.01-1 | 2000000
Бирки кабельные | 10
Шкаф КСЗ и АУВ КВЛ 220 кВ Объект-А - Объект-Б/т с отпайкой на ПС Объект-Г, тип ШЭТ 221.04-1 | 1600000
Сфера предупреждения для ВЛ МПЗУ-300М оранжевый | 15000
Узел крепления КГН-16-5 | 300
Опора-уголок СТ 528-523 | 3800
Крепежный комплект D6x35 | 190
Т-образный отвод «Стандарт TCS» 300х100 | 11000
Стакан монтажный для скатной кровле SSD-AP - SSD (5-45°) with int/ Adapter plate - Size 190/225 | 91000
Зажим аппаратный прессуемый А2А-95-3Т | 490
Пробоотборник для отбора проб газа из газового реле трансформатора BGS, емкость-100мл, срок хранения газа - 5 дней. | 250000
Декоративная крышка 41/41 | 60
Гасители для провода АС400/64 ГВ-5645-04 | 6500
Аппаратура ВЧ связи 12 канальная | 1500000
Тройник полиэтиленовый с удлиненным хвостовиком равнопроходной, SDR 11,: диаметр 315 мм (прим) | 4900
Мембрана гидроизоляционная Sikaplan-15VGWT, толщиной 1,5 мм, размером 2х20 м (прим.MasterSeal 790) | 100
Втулка полипропиленовая раструбная гофрированная, класс кольцевой жесткости SN10, номинальный наружный диаметр 315 мм | 410
Дизель-генераторная установка БКЭМ «НОРД-640/0,4-УХЛ1» Uн=0,4 кВ, Рн=500 кВт (625 кВА), в кожухе комплектно с шкафом управления | 18000000
Коробка ответвительная для открытого монтажа с 6 вводами IP44 80x80x40 | 310
Оптоволоконный патч-корд многомодовый бронированный (диэлектрические стеклопластиковые прутки), разъемы LC-LC, длиной 13 метров. Цвет серый. Дуплексный, тип DP LC-LC MM 50/125 | 3600
Переходник труба армированная – коробка IP65 d=32 мм | 430
Конденсатор пусковой 220UF/35V | 60
Круг стальной горячекатаный оцинкованный, диаметр 10-12 мм (прим. d=18мм) | 16000
Кирпич керамический одинарный, размер 250x120x65 мм, марка 200 | 10
РАС №1 присоединений 220 кВ | 1500000
Решетки жалюзийные регулируемые из алюминиевого профиля с порошковым покрытием, РВ-1, размер 150x150 мм (прим. РВр-1 150х150) | 60
Смеси бетонные тяжелого бетона (БСТ), класс В25 (М350) | 880
Топливо дизельное | 5700
Шайба 6/125 | 10
Клапаны противопожарные квадратные с электроприводом, предел огнестойкости EI 60 размером 700x700 мм (ОЗ-60-НЗ-700х700 (Р-Ik/220)-К-СН МС Ровен) | 2900
Узел крепления натяжной УКУ | 4300
Адаптер под бандажную ленту 300х450 | 780
Раствор кладочный, цементно-известковый, М150 | 630
Кабель силовой с медными жилами ВБШвнг(A)-LS 4х25 | 480
Силовой кабель для подключения к шкафов к ЭПУ | 90
Ограждение ОГ-1 хромированное внутреннее | 120000
Зажим ответвительный ОА 70-1 | 10
Портал ячейковый ПС-220Я2 (сталь С345, с горячим оцинкованием) | 3200000
Кабель контрольный КВВГЭнг(А)-LS 7x4 | 70
Коробка пластмасовая соединительная с зажимами и кабельными вводоми КСП-10 | 8400
Зажим крепежный БРН.2-100 Ц (упаковка 30 шт) | 2700
Прибор контроля -конфигуратор сетевых устройств ПК-КСУ | 41000
Трубка термоусаживаемая полиэтиленовая, толщина стенки 1-1,5 мм, внутренний диаметр 20-60 мм (FCSM-38/12-1000/S 12 шт. по 0,4 м=6 шт. по 1 м) | 110
Вентилятор радиальный дымоудаления в комплекте с автоматикой ДЫМЪ-РН-7,1-Дн-ДУ(400)-3*1000-Л0-220/380 | 200000
Шкаф управления навесной ШУ-ТС-3-50-2000, IP66 ШУ-4, с автомат. выкл. 50А на вводе, для подключения 8 секций с трехполюсными автоматическими выключателями: 2х25А и однополюсными автоматическими выключателями: 2х25А; характеристика выключателей «C» с регулятором РТМ-2000 и блоком питания для датчика осадков БПДО, без датчиков | 110000
Муфта МBВ 245/252 E однофазная концевая наружной установки для одножильного кабеля с изоляцией из сшитого полиэтилена с сечением медной жилы 400-1000 мм2 для подключения к КРУЭ, Uн=220 кВ (2 шт. комплект обеспечения отказоустойчивости) | 960000
Комплект изоляции стыков-КИС "Альфа" ПЭ 100 SDR 11-110/ ПЭНД -200х3,2-ППУ | 1200
Клапаны противопожарные квадратные с электроприводом, предел огнестойкости EI 60 размером 600x600 мм (ОЗ-60-НЗ-600х500 (Р-Ik/220)-К-СН Ровен) | 3100
Уплотнитель Н-60х845-А | 190
Зажим поддерживающий спиральный для провода АС300/39 ЗПС-Мл-24,0П/18-АС(05) | 26000
Соединитель СН 41/41 | 830
Перевозка грузов I класса автомобилями-самосвалами грузоподъемностью 10 т работающих вне карьера на расстояние до 180 км | 1400
Кронштейн для установки светильников на стены строений с переменным углом. Контур-К-14 | 7100
Муфта КОРСИС DN/0D630 | 17000
Кабельный хомут СЭ-2 100/130 ТУ 3449-003-17919807-2014 | 4200
Шкаф ввода и распределения электроэнергии ПР-10 (ПЭСПЗ), IP21, на напряжение ~380/220В, ввод кабелей снизу и сверху через отверстия в основании шкафа, с трехполюсными автоматическими выключателями с электронным расцепителем MicroLogic 5.2 E со свободными контактами (1НО, 2НЗ), с устройством автоматического ввода резерва (АВР) на вводе; с 22-ю автоматическими выключателями на отходящих линиях | 710000
Клапаны противопожарные квадратные с электроприводом, предел огнестойкости EI 60 размером 300x300 мм( ОЗ-60-НО-300х250 (М-Ik/220)-К-СН Ровен) | 2700
Наконечник кабельный штифтовой медный луженый по DIN для кабеля сечением 70 мм2 НШП 70-25 | 490
Шпилька резьбовая М8х1000 | 190
пром.реле | 2100
Переходы концентрические, номинальное давление 16 МПа, наружный диаметр и толщина стенки 57х4-45х2,5 мм (прим. 42,4х5,0 – 33,7х3,2 исп.1 ) | 40
Консоль ST 41/41/2.0-800 | 3900
Тройники равнопроходные, номинальный диаметр 32 мм (прим. 33,7 х 4,5 исп.1 ) | 10
Рукава пожарные напорные латексированные, диаметр 77 мм | 30
Болты с гайками и шайбами оцинкованные, диаметр 20 мм(прим. М16) | 20
Заклепка 4.8х10 нержавещая стальная | 10
Смеси бетонные тяжелого бетона (БСТ), класс В15 (М200) W8 | 560
Звено промежуточное вывернутое ПРВ-7-1 | 30
Дверь противопожарная металлическая двупольная ДПМ-02/30, размером 1300x2100 мм | 4500
Грозозащитный трос 8,0-МЗ-В-ОЖ-МК-Н-Р | 450000
Гофрированная труба из ПВХ (серия 9) с протяжкой d=20 мм | 130
Измерительный приемник | 61000
Втулка полиэтиленовая под фланец удлиненная, класс кольцевой жесткости SN10, номинальный наружный диаметр 110 мм( прим. Втулка под фланец ПЭ 100 литая Ду100 Ру16) | 70
Термостат от 0 до +60С NO. УККт | 2300
Щит автоматизации LND-LP-4171-В9 | 93000
Труба ИЗОКОРСИС с тепловой изоляцией из пенополиуретана, в трубе-оболочке, с кабель-каналом. Ду 630\1000 | 100000
Грунтовка (праймер) полиуретановая неокрашенная однокомпонентная | 140
Зажим поддерживающий спиральный для провода АС400/51 ЗПС-Мл-27,5П/24-АС | 31000
Барабан для подвески технологического запаса ВОК | 6300
Консоль ST 41/41/2.5 q-450 | 3000
Насос погружной дренажный Q(max) 20м3//час, H(max) 10м комплектно с соединительным кабелем(10м), без поплавкового выключателя STS 40\10 AC 380 (2065872) | 79000
Elsys-SW-USB. Настольный считыватель бесконтактных карт форматов EM-Marine, HID | 8100
Перевозка грузов I класса автомобилями-самосвалами грузоподъемностью 10 т работающих вне карьера на расстояние до 200 км (подвозка щебень М 400, фракция 40-80(70) мм на расстояние 310 км) | 1100
Шкаф КСЗ ВН, КСЗ СН Т-1(2), тип ШЭТ 210.03-1 | 1200000
Трубы полимерные со структурированной стенкой для систем наружного водоотведения, класс кольцевой жесткости SN10, диаметр 500 мм | 550
Консоль ST 41/21/2.0-500 | 2900
Шкаф ШК-F.1 | 140000
Композиция антикоррозионная цинкнаполненная (Цинол-СВ) | 260
Крышка лотка «Стандарт KLS 400», L=3000мм | 8100
Шкаф ШК-FA.3 | 93000
Контроллер двухпроводной линии связи С2000-КДЛ-2И | 4200
испытательные блоки | 1600
Шкаф КСЗ и АУВ КВЛ 220 кВ Объект-А - Объект-В/т с отпайкой на ПС Объект-Г, тип ШЭТ 221.04-1 | 2200000
Вентилятор подпора воздуха в комплекте с автоматикой ВКОПЪ-К-630-3/20-2,2*3000-220/380-М | 130000
Надбавка по водонепроницаемости (от W2 до W4) (2%) + (от W4 до W6) (1,5%) =3.5% | 20
Ограждение полноростовое PERCo-МВ-16 PERCo-МВ-16 | 63000
Секция угловая 90 SLC 100х400-90 | 14000
Щит автоматизации LND-CAP-4171-П8р | 380000
Труба защитная полимерная термостойкая электротехническая, класс кольцевой жесткости SDR11, размер 125x11,4 мм ПРОТЕКТОРФЛЕКС | 290
Стыковочный узел для дымососа УС-ВП | 30000
Аппаратный зажим штыревой высоковольтный АШВ-60-4 (2 шт. комплект обеспечения отказоустойчивости) | 100000
Информационный знак «Вертолётный», матовый (антибликовый) 500х400 (исп.4) | 10000
Приточная установка в комплекте с автоматикой R 200.3CA | 57000
Кабель с медными жилами в изоляции из ПВХ пластиката, с промежуточной оболочкой из резиновой смеси, с наружным покровом из ПВХ пластиката, не поддерживающего горение, ТУ 3521-009-05755714-98,: NYM 3х2,5 мм2 | 20
Кабель силовой с медными жилами, с изоляцией и оболочкой из ПВХ пластиката пониженной пожароопасности, с броней из оцинкованных лент ВБШвнг(А)-LS-1,0, 5x16мм2 | 3700
Металлорукав в ПВХ оболочке маслобензостойкий РЗ-ЦП-МБ-НГ-32 | 370
Крышка лотка «Стандарт KLS 300» | 4600
Шкаф ОМП ВЛ 220 кВ №3 | 510000
Геотекстиль нетканый из полиэфирного волокна, иглопробивной, поверхностная плотность 300 г/м2 (Геофлакс 300) | 10
Сталь арматурная рифленая свариваемая, класс A500С, диаметр 14 мм | 6500
Клапаны противопожарные квадратные с электроприводом, предел огнестойкости EI 60 размером 600x600 мм (ОЗ-60-НЗ-600х450 (Р-Ik/220)-К-СН МС Ровен) | 3100
Трехслойная сэндвич-панель МП ТСП-Z-150-1000-Т-Г-МВ-ГОСТ 32603 (ПЭ-01-9003-0.5/ПЭ-01-9003-05) | 9700
Кабель контрольный, с медной жилой, изоляцией и оболочкой из резины, огнестойкий КРнг(А)-FRLS 5x1,5 | 420
Профиль ST 41/41/2.0-6 D ТУ 5285-002-17919807-2014 | 8500
Заглушка торцевая 25х30 мм, цвет белый, LAN | 220
Трубы стальные бесшовные горячедеформированные со снятой фаской из стали марок 15, 20, 35, наружный диаметр 426 мм, толщина стенки 9 мм (применит) | 580
Шкаф оборудования электропитания (основной), в составе: | 1200000
Уплотнитель кровельный сэндвич-панели ТСП-К-Ах1000 | 130
Консоль ST 41/41/2.5-350 | 3300
Уголок монтажный СТУ 90-4 | 750
Решетки жалюзийные регулируемые из алюминиевого профиля с порошковым покрытием, РВ-2, размер 1000x1000 мм (прим. РН ал 1500х1500) | 1200
Оптический магистральный многомодовый 50/125 мкм, бронированный (диэлектрические стеклопластиковые прутки) кабель ОКПнг(А)-HF-0,7(50)-4П 7кН, 4 жилы | 30
Шкаф ОМП ВЛ 220 кВ №2 | 490000
АРМ ОП №2 в составе: Монитор 32''=2шт.; Клавиатура=1 шт.; Манипулятор типа «мышь»=1шт.; Стереоколонки для звуковой сигнализации=1шт.; KVM-удлинитель=1шт.; Комплект кабелей для подключений устройств АРМ=1компл.; Блок из 5 розеток (защита от перенапряжения и фильтр подавления помех)=1шт.; Комплект мебели (стол рабочий, тумба мобильная, кресло офисное) для размещения АРМ=1компл. | 350000
Колодец дождеприемный стеклопластиковый по типу Rainpark WL (или аналог),D1000мм, H=2000мм комплектно с горловиной D=600мм, лестницей | 350000
Дверь противопожарная металлическая однопольная ДПМ-01/30, размером 900x2100 мм | 2300
Крышка внутреннего вертикального угла «Стандарт KLVI-200-90» 200 | 1600
Короб заземления экрана кабеля КЗЭ-О-1 через ОПН, к-тно: ограничителем перенапряжений нелинейным Uн=6 кВ ОПН-РВ-6/7,6УХЛ1, медными лужеными наконечниками для кабеля с круглой, многопроволочной медной жилой 240 мм?, D наруж. каб=26 мм | 360000
Камни бортовые БР 100.20.8, бетон В22,5 (М300), объем 0,016 м3 | 30
Вставка гибкая ASS - Size 355 | 19000
Дегазационная установка УВМ-6/15 | 7100000
Скобы СК-7-1А | 30
Воздуховоды из оцинкованной стали с шиной и уголками толщиной: 0,7 мм, периметром 3200 мм (800х800 мм) | 120
Внутренний вертикальный угол «Стандарт LVI-90» 300х100 | 6600
IP-камера PTZ, поворотная с ик подсветкой XNP-6400R | 690000
Болты анкерные (прим. Болт анкерный из нержавеющей стали М16 45х160мм) | 12000
Портал ячейковый ПС-220Я5А (сталь С345, с горячим оцинкованием) | 7300000
Мастика битумно-латексная кровельная | 3400
Секция угловая 90 SLC 200 h-100 s-1,0 | 3400
Наконечники кабельные медные луженные ТМЛ-10 (прим. ТМЛ 10-6-5) | 10
Щиток освещения ЩО-2, навесной, IP 21, на напряжение ~380/220В, ввод кабелей сверху через отверстия в основании шкафа, с трехполюсным автоматическим выключателем, с расцепителями тока короткого замыкания и тока перегрузки, со свободными контактами (1З, 2Р), на вводе; с 9-ю автоматическими выключателями на отходящих линиях | 800000
Кабель силовой с медными жилами ВБШвнг(A)-LS 5х16 | 490
Профиль монтажный ST 41/41/2.5-6 hdg ТУ 5285-002-17919807-2014 | 3700
Муфта полиэтиленовая электросварная, диаметр 110 мм (прим. Электросварная муфта ПЭ 100 SDR 11 Ду100 Ру16) | 240
Накладка 4Ф | 110
Шкаф оборудования ЦСПИ №1 в составе: | 11000000
Сборные железобетонные неразъемные подножники под опоры, Ф5-Ам (2,5 м3; 6,25 т) ( W6, F300)(с гидроизоляцией в заводских усл.) | 420000
Труба ИКАПЛАСТ "Альфа" ПЭ 100 SDR 11 "техническая" 200х18,2 в ППУ изоляции с кабельным каналом под греющий кабель, с наружной трубой-оболочной из ПЭНД | 3200
Шкаф распределения оперативного тока наружной установки ШРОТ-Н-4 | 410000
Шкафы сетевой коммутации КРУЭ-220 кВ (Типовой шкаф ШСК 4-0-0-0-1.7-1-0.0-ХХХХ) | 2900000
Узел крепления натяжной УНБ-0-500 | 42000
Замок электромагнитный AL-350FB-MG 12V | 12000
Трубы гибкие гофрированные из ПВХ, диаметр 50 мм (прим. d=40мм, d=63мм) | 10
Воздуховоды из оцинкованной стали с шиной и уголками толщиной: 0,7 мм, периметром 1200 мм (300х300 мм) | 170
Шкаф ДЗЛ+СЗ ВЛ 220 кВ ГЭС-1-Объект-А I, II цепи, тип ШЭТ 220.06-0** | 2200000
Шкаф ШК-FA.7 | 59000
Винт для электрического соединения М5х8, горячеоцинкованный. CM030508HDZ | 10
Прокат толстолистовой горячекатаный в листах, марка стали Ст3, толщина 20-25 мм | 7900
Сталь полосовая 40х5 мм оцинкованная | 300000
Зажим натяжной спиральный для провода АС400/51 с коушем К-160 ЗНС-Т-27,5/114-АС(05) | 26000
Узел подвески барабана УПШ-03-2 | 590
Воздуховоды из тонколистовой коррозионно-стойкой стали толщиной: 0,8 мм, периметром до 1600 мм (400х600 мм) | 310
Металлорукав в ПВХ оболочке маслобензостойкий РЗ-ЦП-МБ-НГ-15 | 360
Ушко: однолапчатое У1-7-16 | 40
Крышка угла «Стандарт КНА-90-100» | 1100
Кабель коаксиальный радиочастотный РК 75 9-12 | 10
Решетки жалюзийные регулируемые из алюминиевого профиля с порошковым покрытием, РВ-2, размер 800x600 мм (прим. РН ал 800х600) | 440
Опора СТ41 | 3000
Измеритель сопротивления изоляции Metrel Mi 3200 | 350000
Профиль стоечный, стальной, оцинкованный, для монтажа гипсовых перегородок, длина 3 м, сечение 100x50x0,6 мм | 10
Высоковольтный мост переменного тока | 1200000
Светильник переносной с гибким шлангом ЛСУ-2/3 ПВС 12 М 12-42В Un~(12-42)В | 3800
Переходник армированная труба-коробка, IP65, 1и1/4, д.32мм. 55132 | 180
Торцевая заглушка лотка «Стандарт ЕС 400х100» | 1400
Зажим ответвительный ОА 95-1 | 10
Съемник для панелей фальшпола (ПВХ) | 12000
Переходы концентрические, номинальное давление 16 МПа, наружный диаметр и толщина стенки 57х4-45х2,5 мм (прим. 33,7х3,2 – 26,9х3,2 исп.1 ) | 40
Трубы стальные бесшовные горячедеформированные со снятой фаской из стали марок 15, 20, 35, наружный диаметр 25 мм, толщина стенки 3,5 мм (Резьба Ду20 27x3,5) | 20
Ограничитель перенапряжений ОПН-П1-220/154/10/3 УХЛ1 Uн=220 кВ, комплектно с: изолирующим основанием, датчиком тока утечки ДТУ-03, регистратором срабатывания ИТ-Д2.03 | 140000
Трубка термоусаживаемая полиэтиленовая, толщина стенки 1-1,5 мм, внутренний диаметр 20-60 мм (FCSM-38/12-1000/S 2 шт. по 0,4 м=1 шт. по 1 м) | 90
Погрузка при автомобильных перевозках прочих материалов, деталей (с использованием погрузчика)(провод,трос) | 240